## 采购清单
2026年第二批次医用耗材采购清单
序号 | 物资代码 | 名称 | 适用科室 | 适用范围/预期用途 | 技术参数规格等要求（如该单元格为空，以27位医保编码前15位医用耗材分类代码为准） | 规格 | 单位 | 单价（元） | 是否收费 | 是否阳采 | 医用耗材分类代码 | 三级分类代码 | 一级（学科、品类） | 二级（用途、品目） | 三级（部位、功能、品种） | 医保通用名分类代码 | 医保通用名分类 | 材质代码 | 耗材材质 | 规格代码 | 规格（特征、参数） | 医保通用名编号 | 医保通用名
ZYYGQHCZB-2026-02-001 | SFCL000030 | 三通 | 介入导管室，肝胆外科一病区，全科医学科病区，肝胆外科二病区，消化内科病区等 | 本产品适用于输液治疗和压力监测。 |  |  | 支 | 3.1 | Y | 是 | C14231422900000 | C142314 | 基础卫生材料 | 输液、输血器具及管路 | 三通 | 229 | 三通类 | 0 | 不区分 | 0 | 常规
ZYYGQHCZB-2026-02-002 | SFCL000039 | 长效抗菌材料 | 伤口造口失禁护理门诊 | 该产品适用于因病原微生物引起的炎症感染创面及物理、机械、热力因素引起的创面，以杀灭和隔离细菌、真菌及病毒。 |  |  | 支 | 48 | Y | 是 | C17010221604000 | C170102 | 功能性敷料 | 创口敷料 | 液体敷料 | 216 | 敷料类 | 4 | 高分子聚合物液体 | 0 | 常规
ZYYGQHCZB-2026-02-003 | SFCL000041 | 微量泵延长管 | 内分泌代谢疾病科病区，小儿外科/整形烧伤科病区，甲状腺外科/乳腺外科病区，介入导管室，胸外科病区，肝胆外科一病区，产科手术室，全科医学科病区，脊柱外科病区，肝胆外科二病区，肾内科病区等 | 本产品同微量注射泵配套，装配一次性使用静脉输液针后，供人体微量输注药液用，也可用于管路长度不够时，加长管路用。 |  |  | 支 | 0.6 | Y | 是 | C14230801000000 | C142308 | 基础卫生材料 | 输液、输血器具及管路 | 微量泵前管 | 10 | 管路类 | 0 | 不区分 | 0 | 常规
ZYYGQHCZB-2026-02-004 | SFCL000714 | 防粘连膜 | 重症医学科，妇科病区，重症医学科病区 | 本品用于开放性（或剖腹）妇产科盆腔手术中，用于辅助减少术后粘连的发生。 |  |  | 张 | 1370 | Y | 是 | C15020121304002 | C150201 | 止血防粘连材料 | 防粘连材料 | 编织膜 | 213 | 防粘连材料类 | 4 | 再生氧化纤维素 | 0 | 50cm²＜面积≤150cm²
ZYYGQHCZB-2026-02-005 | SFCL000722 | 一次性使用无菌旋塞 | 医学影像科，甲状腺外科/乳腺外科病区，超声科，介入导管室，胸外科病区，肝胆外科一病区，产科手术室，全科医学科病区，肝胆外科二病区等 | 本产品供临床输液治疗时一次性使用，可改变输液方向、延长管输液管路、压力监测管路。压力旋塞延长管的临床使用时间不超过7天，其他型号规格的产品临床使用时间不超过24小时。 |  |  | 支 | 1.03 | Y | 是 | C14231422900000 | C142314 | 基础卫生材料 | 输液、输血器具及管路 | 三通 | 229 | 三通类 | 0 | 不区分 | 0 | 常规
ZYYGQHCZB-2026-02-006 | SFCL000775 | 负压引流器 | 急诊外科病区，感染性疾病科病区，神经外科病区，呼吸与危重症医学科病区 | 用于向外引出并收集体内液体 |  |  | 个 | 11.5 | Y | 是 | C14171503500000 | C141715 | 基础卫生材料 | 导管、冲洗吸引装置 | 负压引流器/附件 | 35 | 引流装置类 | 0 | 不区分 | 0 | 常规
ZYYGQHCZB-2026-02-007 | SFCL000809 | 藻酸盐敷料 | 伤口造口失禁护理门诊，新生儿科病区，重症医学科病区 | 产品供体表创面的护理。 |  |  | 瓶 | 28.8 | Y | 是 | C17010321604000 | C170103 | 功能性敷料 | 创口敷料 | 粉末敷料 | 216 | 敷料类 | 4 | 藻酸盐 | 0 | 常规
ZYYGQHCZB-2026-02-008 | SFCL000848 | 一次性使用有创压力传感器 | 肝胆外科一病区，心血管内科病区，神经内科病区，神经外科病区，新生儿科病区等 | 该产品与具备有创血压监护功能的监护仪配合使用，用于测量患者的动脉压和中心静脉压。 |  |  | 套 | 76.44 | Y | 是 | C14161100400000 | C141611 | 基础卫生材料 | 测压导管 | 压力监测套件 | 4 | 导管类 | 0 | 不区分 | 0 | 常规
ZYYGQHCZB-2026-02-009 | SFCL000896 | 水胶体敷料 | 伤口造口失禁护理门诊，血液内科病区，消化内科病区，新生儿科病区，呼吸与危重症医学科病区 | 水胶体敷料适用于体表清创后的轻微擦伤、裂伤、刀伤和压疮伤口的覆盖。 |  | 10cm*10cm | 片 | 31.36 | Y | 是 | C17010421601000 | C170104 | 功能性敷料 | 创口敷料 | 水胶体敷料 | 216 | 敷料类 | 1 | 羧甲基纤维素 | 0 | 常规
ZYYGQHCZB-2026-02-010 | SFCL000939 | 水胶体敷料 | 伤口造口失禁护理门诊，心脏血管外科/介入及血管疾病科病区等 | 泡沫敷料供清创后的外伤、术后清洁创口作敷贴用，也可用于静脉输液导管的固定。 |  | 12.5*12.5cm | 贴 | 50.96 | Y | 是 | C17010621601000 | C170106 | 功能性敷料 | 创口敷料 | 泡沫敷料 | 216 | 敷料类 | 1 | 聚氨酯及其他 | 0 | 常规
ZYYGQHCZB-2026-02-011 | SFCL000946 | 一次性使用负压护创材料 | 高值耗材库 | 供创面治疗引流时一次性使用。 |  | 20*10*1cm | 套 | 675 | Y | 是 | C14171503500000 | C141715 | 基础卫生材料 | 导管、冲洗吸引装置 | 负压引流器/附件 | 35 | 引流装置类 | 0 | 不区分 | 0 | 常规
ZYYGQHCZB-2026-02-012 | SFCL000953 | 抗菌医用敷料 | 伤口造口失禁护理门诊 | 适用于烧烫伤创面、供皮区创面；慢性感染性伤口，如糖尿病溃疡伤口、压疮、静脉性溃疡、创伤和术后慢性感染伤口。纳米银起到减少创面感染的辅助作用。 |  | 10cm*15cm | 张 | 40 | Y | 是 | C17011021602000 | C170110 | 功能性敷料 | 创口敷料 | 含银敷料 | 216 | 敷料类 | 2 | 油纱银 | 0 | 常规
ZYYGQHCZB-2026-02-013 | SFCL000972 | 一次性使用湿热交换过滤器 | 急诊外科病区，手术室 | 适用于采用麻醉机和呼吸机及人工呼吸器的手术患者。 |  |  | 套 | 32.34 | Y | 是 | C14250621000000 | C142506 | 基础卫生材料 | 气管插管及附件 | 湿热交换器/过滤器 | 210 | 气管插管附件类 | 0 | 不区分 | 0 | 常规
ZYYGQHCZB-2026-02-014 | SFCL001178 | 硅凝胶疤痕敷料 | 伤口造口失禁护理门诊 | 用于软化疤痕、缓解疤痕增生，淡化疤痕颜色。 |  | 50mm*200mm | 片 | 201.49 | Y | 是 | C17020121601000 | C170201 | 功能性敷料 | 疤痕敷料 | 凝胶疤痕修复材料 | 216 | 敷料类 | 1 | 硅凝胶 | 0 | 常规
ZYYGQHCZB-2026-02-015 | WSCLwlzlqxDLSBQJSJHJRCJYDJ02 | 阴道电极 | 妇科病区，产科一病区 | 与盆腔电刺激或肌电生物反馈类主机配套使用，用于传递电刺激信号或盆底肌电信号。 |  |  | 根 | 29.25 | N | 是 | C14070318300000 | C140703 | 基础卫生材料 | 光电及辅助材料 | 传感器及辅助材料 | 183 | 贴片类 | 0 | 不区分 | 0 | 常规
ZYYGQHCZB-2026-02-016 | WSCLwlzlqxDLSBQJSJHJRCJYDJ10 | 理疗电极片 | 脊柱外科病区，手足显微外科病区，康复医学科病区，神经内科病区 | 用于皮肤表面。与中低频理疗仪配套使用，用于传导仪器发出的电脉冲信号。 |  |  | 片 | 0.8 | N | 是 | C14070118300000 | C140701 | 基础卫生材料 | 光电及辅助材料 | 电极贴片及辅助材料 | 183 | 贴片类 | 0 | 不区分 | 0 | 常规
ZYYGQHCZB-2026-02-017 | YQ010017 | 一氧化氮检测器 | 呼吸与危重症医学科病区，儿科病区 | 与合肥微谷医疗科技有限公司生产的呼出气一氧化氮检测设备配套使用，用于检测呼出气一氧化氮浓度。 |  |  | T | 50 | N | 是 | C14070318300000 | C140703 | 基础卫生材料 | 光电及辅助材料 | 传感器及辅助材料 | 183 | 贴片类 | 0 | 不区分 | 0 | 常规
ZYYGQHCZB-2026-02-018 | YQ021060 | 剪刀钳 | 内窥镜科 | 该产品与奥林巴斯内镜配套使用，用于剪断已结扎在消化道组织内的结扎线的多余部分。 |  |  | 根 | 3519 | N | 是 | C01023402900000 | C010234 | 非血管介入治疗类材料 | 消化介入材料 | 内镜用剪刀钳 | 29 | 剪刀钳类 | 0 | 不区分 | 0 | 常规
ZYYGQHCZB-2026-02-019 | YQ021069 | 一次性使用胸腔引流装置 | 胸外科病区，泌尿外科病区，重症医学科病区，呼吸与危重症医学科病区，手术室 | 跟引流管配套，供临床胸腔闭式引流用。 |  | 水封式/三腔型 | 套 | 48 | Y | 是 | C14170203500009 | C141702 | 基础卫生材料 | 导管、冲洗吸引装置 | 胸腔引流瓶 | 35 | 引流装置类 | 0 | 不区分 | 0 | 非数字式/可加负压/多腔
ZYYGQHCZB-2026-02-020 | YQ021119 | 一次性使用鼻胆引流导管 | 肝胆外科一病区，肝胆外科二病区 | 经口鼻进入胆管，用于体外胆汁引流。 |  |  | 根 | 376 | Y | 是 | C14240203500001 | C142402 | 基础卫生材料 | 消化道插管/引流管 | 消化道引流管 | 35 | 引流装置类 | 0 | 不区分 | 0 | 单件
ZYYGQHCZB-2026-02-021 | YQ021225 | 一次性使用无菌针灸针 | 神经内科病区 | 适用于中医针灸疗法，用针作用于人体经络、穴位，取得医疗作用。 |  | 0.3*13mm | 支 | 0.29 | N | 是 | C13020117900002 | C130201 | 中医类材料 | 针具 | 针具 | 179 | 针具类 | 0 | 不区分 | 2 | 针灸针
ZYYGQHCZB-2026-02-022 | YQ021238 | 一次性使用引流管 | 胸外科病区，手术室 | 供临床手术后伤口残液和组织渗液的引流用。 |  |  | 套 | 7.05 | Y | 是 | C14171400000000 | C141714 | 基础卫生材料 | 导管、冲洗吸引装置 | 其他导管、引流管 | 0 | - | 0 | 不区分 | 0 | 常规
ZYYGQHCZB-2026-02-023 | YQ021310 | 一次性使用无菌脊柱定位手术包 | 手术室 | 本产品与骨科手术导航定位系统配合使用，在脊柱外科开放或经皮手术中用于手术器械或植入物的定位。该产品不与椎间隙直接接触。 |  |  | 个 | 10661.5385 | N | 是 | C03490111600000 | C034901 | 骨科材料 | 骨科机器人手术相关材料 | 骨科机器人手术相关材料 | 116 | 机器人材料类 | 0 | 不区分 | 0 | 常规
ZYYGQHCZB-2026-02-024 | YQ021385 | 一次性使用钻头 | 眼科病区 | 该产品用于耳鼻喉科、头部和颈部手术中切削软硬组织和骨质。 |  |  | 颗 | 1680 | N | 是 | C03480110500001 | C034801 | 骨科材料 | 动力系统 | 钻头 | 105 | 钻头类 | 0 | 不区分 | 1 | 限深/灭菌
ZYYGQHCZB-2026-02-025 | YQ021398 | 一次性使用异物钳 | 呼吸与危重症医学科病区 | 与内窥镜联合使用，从人体消化道中取出异物。 |  |  | 把 | 189 | N | 是 | C01022800800003 | C010228 | 非血管介入治疗类材料 | 消化介入材料 | 消化介入异物钳 | 8 | 异物钳类 | 0 | 不区分 | 3 | 钳形
ZYYGQHCZB-2026-02-026 | YQ030025 | 血液透析浓缩液 | 血液透析室病区 | 产品与血液透析机配合使用，用于急、慢性肾功能衰竭患者及药物中毒患者进行血液透析。 |  |  | T | 18 | N | 是 | C10100124500002 | C101001 | 血液净化材料 | 其他血液净化材料 | 其他血液净化材料及附件 | 245 | 浓缩液类 | 0 | 不区分 | 2 | 浓缩液
ZYYGQHCZB-2026-02-027 | YQ030026 | 血液透析干粉 | 血液透析室病区 | 产品与血液透析机配合使用，适用于急、慢性肾功能衰竭患者及药物中毒患者进行血液透析。 |  |  | 个 | 24.3 | N | 是 | C10100124400001 | C101001 | 血液净化材料 | 其他血液净化材料 | 其他血液净化材料及附件 | 244 | 干粉类 | 0 | 不区分 | 1 | 干粉
ZYYGQHCZB-2026-02-028 | YQ030080 | 血液净化装置的体外循环血路 | 感染性疾病科病区，重症医学科病区，呼吸与危重症医学科病区 | 供医疗单位进行血液透析、静脉输液用，也可持续监测中心静脉压力。使用时间不超过30天。 |  |  | 套 | 319 | N | 是 | C10080600400001 | C100806 | 血液净化材料 | 血液透析材料 | 透析用临时中心静脉导管 | 4 | 导管类 | 0 | 不区分 | 1 | 分股/裸管
ZYYGQHCZB-2026-02-029 | YQ030104 | 血液透析浓缩物粉剂 | 血液透析室病区 | 本品适用于急、慢性肾功能衰竭及药物中毒患者进行血液透析治疗。 |  |  | T | 28.5 | N | 是 | C10100124400001 | C101001 | 血液净化材料 | 其他血液净化材料 | 其他血液净化材料及附件 | 244 | 干粉类 | 0 | 不区分 | 1 | 干粉
ZYYGQHCZB-2026-02-030 | YQ030201 | 一次性使用补液管路 | 血液透析室病区 | 一次性使用补液管路配合血液透析滤过装置供急、慢性肾功能衰竭的患者，进行在线血液透析滤过、在线血液滤过治疗时供给（滤过）补液。 |  |  | 套 | 30.88 | N | 是 | C10081001000000 | C100810 | 血液净化材料 | 血液透析材料 | 血液透析滤过补液管 | 10 | 管路类 | 0 | 不区分 | 0 | 常规
ZYYGQHCZB-2026-02-031 | YQ030234 | 一次性使用血液透析管路 | 血液透析室病区 | ARTISET HD DNL HC：本产品是一次性使用无菌医疗器械，用于连接ARTIS 血液透析系统为血液透析和后稀释血液透析滤过治疗提供体外循环血管通路。ARTISET PREPOST：本产品是一次性使用无菌医疗器械，用于连接ARTIS 血液透析系统为血液透析和前/后稀释血液透析滤过治疗提供体外循环血管通路。 |  |  | 支 | 11.6 | N | 是 | C10040201000000 | C100402 | 血液净化材料 | 血液透析滤过材料 | 血液透析滤过管路 | 10 | 管路类 | 0 | 不区分 | 0 | 常规
ZYYGQHCZB-2026-02-032 | YQ040134 | 一次性使用配药注射器 | 儿童保健康复科病区，磁共振成像诊断科，口腔科病区，医学影像科，全科医学科病区，胃肠腹壁疝外科病区等 | 产品供临床抽取、溶解、配制药液使用。 |  | 30ml | 支 | 0.65 | Y | 是 | C16010110200003 | C160101 | 注射穿刺类材料 | 注射器类 | 一次性使用注射器 | 102 | 注射器类 | 0 | 不区分 | 0 | 普通型/带针
ZYYGQHCZB-2026-02-033 | YQ040225 | 微量泵延长管 | 内分泌代谢疾病科病区，介入导管室，心脏血管外科/介入及血管疾病科病区，血液内科病区，全科医学科病区，脊柱外科病区，肝胆外科二病区等 | 同微量注射泵配套，装配一次性使用静脉输液针后，供人体微量输注药液用，也可用于管路长度不够时，加长管路用。 |  |  | 支 | 0.85 | Y | 是 | C14230801000000 | C142308 | 基础卫生材料 | 输液、输血器具及管路 | 微量泵前管 | 10 | 管路类 | 0 | 不区分 | 0 | 常规
ZYYGQHCZB-2026-02-034 | YQ040333 | 鼻泪道再通管 | 眼科病区 | 适用于鼻泪道堵塞及狭窄引起的泪囊炎症、泪囊囊肿手术后的支撑、引流。在体内留置时间不超过15天，到期后经鼻腔取出。 |  |  | 套 | 1153.0566 | Y | 是 | C14171400000000 | C141714 | 基础卫生材料 | 导管、冲洗吸引装置 | 其他导管、引流管 | 0 | - | 0 | 不区分 | 0 | 常规
ZYYGQHCZB-2026-02-035 | YQ040352 | 封闭式负压冲洗吸引装置 | 高值耗材库 | 用于医疗单位对体表创面引流时一次性使用，不用于人体体内或体表真皮深层及其以下组织。 |  | 150mm*70mm*12mm | 套 | 702 | Y | 是 | C14171503500000 | C141715 | 基础卫生材料 | 导管、冲洗吸引装置 | 负压引流器/附件 | 35 | 引流装置类 | 0 | 不区分 | 0 | 常规
ZYYGQHCZB-2026-02-036 | YQ040507 | 胰岛素泵用储药器组件 | 内分泌代谢疾病科病区，神经外科病区 | 本产品用于抽取、储存胰岛素药 物，并在胰岛素泵系统的工作下 通过皮下留置针向皮下输注胰岛 素药物。本产品需与本公司生产 的胰岛素泵配套使用。 |  |  | 套 | 32 | Y | 是 | C16010110200002 | C160101 | 注射穿刺类材料 | 注射器类 | 一次性使用注射器 | 102 | 注射器类 | 0 | 不区分 | 0 | 胰岛素专用/不带针
ZYYGQHCZB-2026-02-037 | YQ040508 | 胰岛素泵用皮下留置针 | 内分泌代谢疾病科病区，神经外科病区 | 本产品用于从贴敷式胰岛素泵系统和储药器向皮下持续输注胰岛素药物。本产品需与MTM-3型和MTM-3WP型储药器组件配套使用 |  |  | 套 | 28 | Y | 是 | C14230120200001 | C142301 | 基础卫生材料 | 输液、输血器具及管路 | 输液器 | 202 | 输液器类 | 0 | 不区分 | 0 | 常规
ZYYGQHCZB-2026-02-038 | YQ040543 | 一次性使用胃管 | 科教科，口腔科病区，小儿外科/整形烧伤科病区，心脏血管外科/介入及血管疾病科病区，胸外科病区，耳鼻咽喉科病区，全科医学科病区，脊柱外科病区等 | 供临床胃、肠道减压用。 |  | 16# | 支 | 1.68 | Y | 是 | C14171603400000 | C141716 | 基础卫生材料 | 导管、冲洗吸引装置 | 鼻空肠营养管 | 34 | 插管类 | 0 | 不区分 | 0 | 常规
ZYYGQHCZB-2026-02-039 | YQ040658 | 一次性使用三腔双囊胃管 | 内窥镜科，急诊内科病区 | 用于从病人胃内抽出液体或止血用。 |  | F16/5.3MM | 支 | 234 | Y | 是 | C14240103400006 | C142401 | 基础卫生材料 | 消化道插管/引流管 | 消化道插管 | 34 | 插管类 | 0 | 不区分 | 0 | 多腔/普通型/无导丝
ZYYGQHCZB-2026-02-040 | YQ040801 | 宫腔用交联透明质酸钠凝胶 | 妇科病区 | 该产品在临床上配合球囊，辅助预防中重度宫腔粘连松解术后组织再粘连。 |  | 2.5ml/*1支/盒 | 支 | 390 | Y | 是 | C15020521302002 | C150205 | 止血防粘连材料 | 防粘连材料 | 半固态胶 | 213 | 防粘连材料类 | 2 | 透明质酸钠 | 0 | 2ml≤容积＜5ml
ZYYGQHCZB-2026-02-041 | YQ040814 | 一次性使用鼻胃肠管 | 介入导管室，肝胆外科二病区，内窥镜科，神经内科病区，神经外科病区，重症医学科病区，呼吸与危重症医学科病区 | 用于经鼻向胃肠道引入营养液及胃肠减压。 |  | 子弹头直插型/Fr12-140cm | 套 | 340 | Y | 是 | C14171603400000 | C141716 | 基础卫生材料 | 导管、冲洗吸引装置 | 鼻空肠营养管 | 34 | 插管类 | 0 | 不区分 | 0 | 常规
ZYYGQHCZB-2026-02-042 | YQ040864 | 一次性鼻胆引流管 | 肝胆外科一病区，全科医学科病区 | 产品与内窥镜配合使用，经过鼻腔进行胆管的引流。 |  |  | 套 | 521 | Y | 是 | C14240203500002 | C142402 | 基础卫生材料 | 消化道插管/引流管 | 消化道引流管 | 35 | 引流装置类 | 0 | 不区分 | 0 | 套装
ZYYGQHCZB-2026-02-043 | YQ040987 | 一次性使用静脉营养输液袋 | 小儿外科/整形烧伤科病区，肾内科病区，感染性疾病科病区，重症医学科病区等 | 适用于临床上患者静脉输送营养液体。 |  |  | 袋 | 17.5 | Y | 是 | C14230720600000 | C142307 | 基础卫生材料 | 输液、输血器具及管路 | 营养输液袋/器 | 206 | 输液袋类 | 0 | 不区分 | 0 | 静脉
ZYYGQHCZB-2026-02-044 | YQ040990 | 一次性使用胃肠营养输注管路 | 口腔科病区，全科医学科病区，神经外科病区，重症医学科病区，呼吸与危重症医学科病区 | 与鼻饲管或胃管配合使用，供向患者肠胃输送营养物质用。 |  |  | 只 | 11 | Y | 是 | C14230720600001 | C142307 | 基础卫生材料 | 输液、输血器具及管路 | 营养输液袋/器 | 206 | 输液袋类 | 0 | 不区分 | 0 | 肠内
ZYYGQHCZB-2026-02-045 | YQ041045 | 一次性使用乳胶胆管引流管 | 手术室 | 供胆汁引流用。 |  | 10# | 支 | 2.6 | Y | 是 | C14170303502004 | C141703 | 基础卫生材料 | 导管、冲洗吸引装置 | 腹腔引流管 | 35 | 引流装置类 | 2 | 乳胶 | 0 | 无负压/不带穿刺针
ZYYGQHCZB-2026-02-046 | YQ041046 | 聚硅酮泡沫敷料 | 伤口造口失禁护理门诊，肝胆外科一病区，脊柱外科病区，手足显微外科病区，关节外科病区等 | 用于覆盖体表非慢性创面、吸收创面渗液。 |  | 10cm*10cm | 片 | 68 | Y | 是 | C17010621602000 | C170106 | 功能性敷料 | 创口敷料 | 泡沫敷料 | 216 | 敷料类 | 2 | 硅酮胶 | 0 | 常规
ZYYGQHCZB-2026-02-047 | YQ041079 | 注射用交联透明质酸钠凝胶 | 医学美容科门诊 | 本产品用于面部真皮组织中层至深层注射以纠正中重度鼻唇部皱纹。 |  | III型 | 支 | 2000 | N | 是 | C07010508106003 | C070105 | 口腔材料 | 颌面整复材料 | 面部重建植入物 | 81 | 修复材料类 | 6 | 透明质酸钠及其他 | 3 | 鼻/修复材料 /可吸收
ZYYGQHCZB-2026-02-048 | YQ041080 | 注射用交联透明质酸钠凝胶 | 医学美容科门诊 | 该产品用于面部真皮组织中层至深层注射以纠正中重度鼻唇部皱纹。 |  | 1.0ml：20mg | 支 | 1500 | N | 是 | C07010508106003 | C070105 | 口腔材料 | 颌面整复材料 | 面部重建植入物 | 81 | 修复材料类 | 6 | 透明质酸钠及其他 | 3 | 鼻/修复材料 /可吸收
ZYYGQHCZB-2026-02-049 | YQ041083 | 注射用交联透明质酸钠凝胶 | 医学美容科门诊 | 该产品用于面部真皮组织浅层到中层注射以纠正静态额部皱纹。 |  | 2.0ml：24mg | 支 | 900 | N | 是 | C07010508106033 | C070105 | 口腔材料 | 颌面整复材料 | 面部重建植入物 | 81 | 修复材料类 | 6 | 透明质酸钠及其他 | 33 | 上颌骨/修复材料 /可吸收
ZYYGQHCZB-2026-02-050 | YQ041093 | 一次性使用无菌注射针 | 皮肤科门诊，门诊治疗室，内分泌代谢疾病科病区，血液内科病区，肝胆外科一病区等 | 主要适用于对人体皮内、皮下、肌肉、静脉注射药液或抽取血液。 |  | 0.45*16 | 支 | 0.08 | Y | 是 | C16030103200000 | C160301 | 注射穿刺类材料 | 动静脉、管腔室穿刺器 | 一次性使用注射针 | 32 | 注射针类 | 0 | 不区分 | 0 | 常规
ZYYGQHCZB-2026-02-051 | YQ041094 | 一次性使用无菌注射器 带针 | 口腔科病区，口腔科门诊，心脏血管外科/介入及血管疾病科病区，血液内科病区，耳鼻咽喉科病区，产科手术室，眼科病区等 | 适用于牙科注射或加药。 |  | 5ml 0.6*36 | 支 | 0.21 | Y | 是 | C16010110200003 | C160101 | 注射穿刺类材料 | 注射器类 | 一次性使用注射器 | 102 | 注射器类 | 0 | 不区分 | 0 | 普通型/带针
ZYYGQHCZB-2026-02-052 | YQ041153 | 疤痕凝胶 | 医学美容科门诊，医学美容科门诊，医学美容科门诊，急诊外科病区 | 本品适用于处理已愈合伤口和未受损伤皮肤上的增生性瘢痕和瘢痕疙瘩（如由一般外科手术、外伤和烧伤导致的此类疤痕），有助于疤痕情况的改善。本产品不适用于陈旧性瘢痕。 |  | 8g | 支 | 238 | Y | 是 | C17020121601000 | C170201 | 功能性敷料 | 疤痕敷料 | 凝胶疤痕修复材料 | 216 | 敷料类 | 1 | 硅凝胶 | 0 | 常规
ZYYGQHCZB-2026-02-053 | YQ041188 | 笔式胰岛素注射器 | 药库（物资发放） | 与注射针头及3ml 卡式瓶笔芯配合使用，用于皮下注射药液。 |  |  | 支 | 120 | Y | 是 | C16010110200002 | C160101 | 注射穿刺类材料 | 注射器类 | 一次性使用注射器 | 102 | 注射器类 | 0 | 不区分 | 0 | 胰岛素专用/不带针
ZYYGQHCZB-2026-02-054 | YQ041195 | 一次性使用乳胶导尿管 | 泌尿外科病区 | 主要用于对患者泌尿系统引流、导尿。 |  | 双腔标准型4.0mm/12Fr | 支 | 3.25 | Y | 是 | C14170619602002 | C141706 | 基础卫生材料 | 导管、冲洗吸引装置 | 成人导尿管 | 196 | 导尿管类 | 2 | 乳胶 | 0 | 硅胶涂层/双腔
ZYYGQHCZB-2026-02-055 | YQ041198 | 一次性使用乳胶导尿管 | 泌尿外科病区，重症医学科病区 | 主要用于对患者泌尿系统引流、导尿。 |  | 三腔标准型6.0mm/18Fr | 支 | 4.5 | Y | 是 | C14170619602003 | C141706 | 基础卫生材料 | 导管、冲洗吸引装置 | 成人导尿管 | 196 | 导尿管类 | 2 | 乳胶 | 0 | 硅胶涂层/三腔
ZYYGQHCZB-2026-02-056 | YQ041207 | 医用压力弹性绷带 | 康复医学科病区 | 主要用于加压包扎，达到消除腔隙、临时止血（非动脉止血）、保护手术切口、预防疝气等辅助性治疗效果。 |  | 5cm*5cm | 个 | 14.9 | N | 是 | C17030121601000 | C170301 | 功能性敷料 | 包扎敷料 | 绷带 | 216 | 敷料类 | 1 | 纱布 | 0 | 常规
ZYYGQHCZB-2026-02-057 | YQ041213 | 一次性使用无菌胰岛素注射器 | 药学部，内分泌代谢疾病科病区，小儿外科/整形烧伤科病区，甲状腺外科/乳腺外科病区，血液内科病区，肝胆外科一病区，全科医学科病区等 | 临床用于抽吸胰岛素药液后立即注射。 |  |  | 支 | 1.1 | Y | 是 | C16010110200001 | C160101 | 注射穿刺类材料 | 注射器类 | 一次性使用注射器 | 102 | 注射器类 | 0 | 不区分 | 0 | 胰岛素专用/带针
ZYYGQHCZB-2026-02-058 | YQ041222 | 一次性使用冲洗吸引管 | 肝胆外科二病区 | 用于胸腔和腹腔镜手术时进行抽吸和冲洗。 |  | 6.7mm F20 | 根 | 368 | Y | 是 | C14171101000000 | C141711 | 基础卫生材料 | 导管、冲洗吸引装置 | 冲洗、吸引管 | 10 | 管路类 | 0 | 不区分 | 0 | 常规
ZYYGQHCZB-2026-02-059 | YQ041226 | 藻酸盐敷料 | 伤口造口失禁护理门诊，血液内科病区 | 供体表创面的护理。 |  | 5*5cm/片 | 片 | 24 | Y | 是 | C17010521601000 | C170105 | 功能性敷料 | 创口敷料 | 纤维敷料 | 216 | 敷料类 | 1 | 藻酸盐及其他 | 0 | 常规
ZYYGQHCZB-2026-02-060 | YQ041231 | 医用透气胶带 | 科教科，医学美容科门诊，院前急救，院前急救，院前急救，门诊治疗室，内分泌代谢疾病科病区，口腔科病区等 | 用于将敷料粘贴固定于创面或将其他医疗器械固定到人体的特定部位。 |  | 1.25cm*910cm | 卷 | 0.69 | N | 是 | C14090118800000 | C140901 | 基础卫生材料 | 护创材料 | 外固定材料 | 188 | 外固定材料类 | 0 | 不区分 | 0 | 常规
ZYYGQHCZB-2026-02-061 | YQ041235 | 一次性使用无菌硅胶导尿管 | 心血管内科，泌尿外科病区，手术室 | 供医院对患者导尿及引流时一次性使用。 |  |  | 根 | 12.9 | Y | 是 | C14170619602002 | C141706 | 基础卫生材料 | 导管、冲洗吸引装置 | 成人导尿管 | 196 | 导尿管类 | 2 | 乳胶 | 0 | 硅胶涂层/双腔
ZYYGQHCZB-2026-02-062 | YQ050027 | 双腔支气管插管 | 手术室 | 适用于胸腔及心血管手术，危重病人单肺独立时，同步或不同步通气时使用。 |  | 33左 | 套 | 209.48 | Y | 是 | C14250420900004 | C142504 | 基础卫生材料 | 气管插管及附件 | 支气管插管 | 209 | 气管插管类 | 0 | 不区分 | 0 | 不可视/双腔
ZYYGQHCZB-2026-02-063 | YQ050096 | 一次性使用气管插管 | 分娩病区，产科一病区，新生儿科病区 | 产品供临床用于建立人工气道。 |  | 3.0# | 根 | 13.23 | Y | 是 | C14250120900000 | C142501 | 基础卫生材料 | 气管插管及附件 | 气管插管 | 209 | 气管插管类 | 0 | 不区分 | 0 | 常规
ZYYGQHCZB-2026-02-064 | YQ050133 | 一次性使用麻醉面罩 | 院前急救，院前急救，门诊部，口腔科病区，小儿外科/整形烧伤科病区，甲状腺外科/乳腺外科病区，口腔科门诊，心脏血管外科/介入及血管疾病科病区等 | 连接呼吸管路实行麻醉气体输送，供病人吸入麻醉气体时一次性使用。非无菌气垫式出厂时未作灭菌。无菌气垫式采用环氧乙烷灭菌，无菌提供。 |  |  | 套 | 8.5 | Y | 是 | C14250821100000 | C142508 | 基础卫生材料 | 气管插管及附件 | 麻醉用气管插管及面罩 | 211 | 面罩类 | 0 | 不区分 | 0 | 常规
ZYYGQHCZB-2026-02-065 | YQ050340 | 加湿器 | 感染性疾病科病区，呼吸与危重症医学科病区 | 与湿化器、呼吸管路配套使用，将干冷气体进行加温湿化, 为患者提供合适的呼吸气体。其中PMC-R500和VHC25可重复使用，可重复使用的装置在重复使用前，需按说明书推荐的方法进行消毒或灭菌处理。 |  |  | 个 | 62 | N | 是 | C14020200000000 | C140202 | 基础卫生材料 | 常规医疗用品 | 其他常规医疗用品 | 0 | - | 0 | 不区分 | 0 | 其他
ZYYGQHCZB-2026-02-066 | YQ050372 | 一次性使用呼吸系统过滤器 | 体检科 | 与麻醉呼吸设备和肺功能仪相配套，供降低患者吸入或呼出颗粒性物质（包括微生物）的数量用。 |  |  | 个 | 7.4 | N | 是 | C14250621000000 | C142506 | 基础卫生材料 | 气管插管及附件 | 湿热交换器/过滤器 | 210 | 气管插管附件类 | 0 | 不区分 | 0 | 常规
ZYYGQHCZB-2026-02-067 | YQ050374 | 一次性使用密闭式吸痰管 | 急诊内科病区 | 用于医疗单位对临床病人进行呼吸道吸取痰液用。 |  | 12Fr | 支 | 52.2 | Y | 是 | C14171101000000 | C141711 | 基础卫生材料 | 导管、冲洗吸引装置 | 冲洗、吸引管 | 10 | 管路类 | 0 | 不区分 | 0 | 常规
ZYYGQHCZB-2026-02-068 | YQ050381 | 呼吸回路 | 神经内科病区，神经外科病区，重症医学科病区 | 与呼吸供气设备配套, 将呼吸用的气体或气体混合物输送给患者。加热呼吸回路的同时对输送的气体保温，防止冷凝水产生时使用。 |  |  | 套 | 117 | Y | 是 | C14250900000001 | C142509 | 基础卫生材料 | 气管插管及附件 | 其他气管插管及附件 | 0 | - | 0 | 不区分 | 0 | 其他
ZYYGQHCZB-2026-02-069 | YQ070105 | 石膏棉纸 | 急诊外科病区，妇科病区，手术室 | 对病人提供一般性防护，以免受其他器械或外界的伤害。 |  |  | 卷 | 1.8 | N | 是 | C14020200000000 | C140202 | 基础卫生材料 | 常规医疗用品 | 其他常规医疗用品 | 0 | - | 0 | 不区分 | 0 | 其他
ZYYGQHCZB-2026-02-070 | YQ080055 | 一次性使用黏膜切开刀 | 内窥镜科 | 本产品在医疗机构中与奥林巴斯内镜配套使用，用于在消化道内利用高频电流切开组织。 |  |  | 把 | 3193 | N | 是 | C01023903300002 | C010239 | 非血管介入治疗类材料 | 消化介入材料 | 组织切开刀 | 33 | 切开刀类 | 0 | 不区分 | 2 | 先端绝缘/不带注液
ZYYGQHCZB-2026-02-071 | YQ080072 | 透明黏膜吸套 | 内窥镜科 | 透明黏膜吸套（D-201-10704, D-201-11304, D-201-11804, D-201-12704, D-201-13404, D-201-14304, D-201-15004, D-201-16403, D-201-11802, D-201-12402）安装于内镜先端部，以保持适当的内镜视野。透明黏膜吸套（D-206-02, D-206-03, D-206-04, D-206-05, D-206-06）安装于内镜先端部，以配合内镜治疗。 |  |  | 个 | 174 | N | 是 | C01061100000000 | C010611 | 非血管介入治疗类材料 | 非血管介入通用材料 | 其他非血管介入通用材料 | 0 | - | 0 | 不区分 | 0 | 其他
ZYYGQHCZB-2026-02-072 | YQ080236 | 等离体手术刀头 | 疼痛科病区 | 该产品与低温等离子体多功能手术系统、射频主机、高频手术治疗仪等设备连接使用，适用于对软组织进行汽化、切割、消融和凝血。 |  |  | 把 | 2480 | N | 是 | C14040100500000 | C140401 | 基础卫生材料 | 等离子刀头 | 等离子刀头 | 5 | 手术刀头类 | 0 | 不区分 | 0 | 常规
ZYYGQHCZB-2026-02-073 | YQ090049 | 一次性使用人体动脉血样采集器 | 分娩病区，输血科，血液内科病区，老年医学科病区，产科一病区，新生儿科病区，呼吸与危重症医学科病区，手术室 | 适用于人体动脉血样采集。 |  | 0.7*25TWLB | 支 | 6.3 | Y | 是 | C16030321500002 | C160303 | 注射穿刺类材料 | 动静脉、管腔室穿刺器 | 动脉采血器/血气针 | 215 | 采血器类 | 0 | 不区分 | 0 | 预设式结构普通型
ZYYGQHCZB-2026-02-074 | YQ090073 | 一次性使用真空采血管） | 脊柱外科病区，关节外科病区 | 分离胶/柠檬酸钠、分离胶/ACD型：与一次性使用采血针和持针器配合使用，用于人体静脉血的收集、运输、存储。可用于离心，获取富血小板血浆（PRP）。其余型号：与一次性使用采血针和持针器配合使用，用于人体静脉血的收集、运输、存储。 |  | 分离胶/ACD（PRP提取管）塑料 8ml*1支/盒 | 支 | 222.8571 | Y | 是 | C14230320302000 | C142303 | 基础卫生材料 | 输液、输血器具及管路 | 特殊采血管或保存制备管 | 203 | 采血管类 | 2 | 塑料 | 0 | 常规
ZYYGQHCZB-2026-02-075 | YQ102331 | 肠梗阻导管套件 | 介入导管室 | 临床用于肠梗阻病症进行减压、物质吸引及药液注入 |  |  | 套 | 4500 | Y | 是 | C14240203500002 | C142402 | 基础卫生材料 | 消化道插管/引流管 | 消化道引流管 | 35 | 引流装置类 | 0 | 不区分 | 0 | 套装
ZYYGQHCZB-2026-02-076 | YQ120004 | 理疗电极片 | 儿科病区 | 使用时，贴附在理疗部位。配合中低频、干扰电等电疗设备，将电疗设备输出的电刺激信号传导到人体皮肤表面。 |  | 80*80mm | 包 | 6.12 | N | 是 | C14070118300000 | C140701 | 基础卫生材料 | 光电及辅助材料 | 电极贴片及辅助材料 | 183 | 贴片类 | 0 | 不区分 | 0 | 常规
ZYYGQHCZB-2026-02-077 | YQ120032 | 理疗电极片 | 脊柱外科病区，手足显微外科病区，关节外科病区，康复医学科病区，神经内科病区 | 与中低频理疗仪配套使用，用于传导仪器发出的电脉冲信号。 | 插线式，孔径2.0mm。 | 40*40mm | 片 | 1.17 | N | 是 | C14070118300000 | C140701 | 基础卫生材料 | 光电及辅助材料 | 电极贴片及辅助材料 | 183 | 贴片类 | 0 | 不区分 | 0 | 常规
ZYYGQHCZB-2026-02-078 | YQ130035 | 超声眼科乳化治疗仪及附件 | 眼科病区 | 用于眼科白内障晶状体摘除，灌注和抽吸的眼前节手术以及玻璃体切除和电凝的眼科手术。 |  |  | 套 | 548 | N | 是 | C08070815600001 | C080708 | 眼科材料 | 术中材料 | 眼科附件包 | 156 | 眼科附件包类 | 0 | 不区分 | 1 | 晶状体乳化
ZYYGQHCZB-2026-02-079 | YQ130604 | 一次性使用眼内激光光纤 | 眼科病区 | 该产品在医疗机构中使用，配合QUANTEL MEDICAL法国光太医疗公司生产的VITRA系列、SUPRA系列主机，将激光能量传输到眼内目标组织进行眼科光凝手术。 |  |  | 根 | 2500 | N | 是 | C08080201600002 | C080802 | 眼科材料 | 其他眼科用材料 | 光纤 | 16 | 光纤类 | 0 | 不区分 | 2 | 眼内用
ZYYGQHCZB-2026-02-080 | YQ160008 | 一次性使用血压传感器 | 心血管内科病区，神经外科病区，重症医学科病区，急诊内科病区，儿科病区 | 该产品与监护设备配合使用，供医疗单位在手术室和ICU病房测量成人患者的动脉压和中心静脉压。该产品须由经验丰富的医学工作人员使用或者在他们的直接指导下使用。 |  |  | 套 | 68 | Y | 是 | C14161100400000 | C141611 | 基础卫生材料 | 测压导管 | 压力监测套件 | 4 | 导管类 | 0 | 不区分 | 0 | 常规
ZYYGQHCZB-2026-02-081 | YY140579 | 医用超声耦合剂 | 儿童保健康复科病区，儿童保健康复科病区，医学美容科门诊，医学美容科门诊，皮肤科门诊，分娩病区，产前诊断分中心门诊，甲状腺外科/乳腺外科病区，超声科等 | 用于探头与患者之间的超声耦合。（不具备消毒作用） |  | 250ml | 瓶 | 1.58 | N | 是 | C14070427300001 | C140704 | 基础卫生材料 | 光电及辅助材料 | 其他电极及其辅助材料 | 273 | 超声耦合剂类 | 0 | 不区分 | 1 | 超声耦合剂
ZYYGQHCZB-2026-02-082 | YY150117 | 等渗冲洗液冲洗器 | 小儿外科/整形烧伤科病区，全科医学科病区，泌尿外科病区，妇科病区，重症医学科病区，手术室 | 用于对患者自然腔道（不包括阴道专用）进行冲洗。 |  | 3000ml | 袋 | 22.5 | Y | 是 | C14171101000000 | C141711 | 基础卫生材料 | 导管、冲洗吸引装置 | 冲洗、吸引管 | 10 | 管路类 | 0 | 不区分 | 0 | 常规
ZYYGQHCZB-2026-02-083 | SFCL000007 | 一次性使用无菌避光注射器 带针 | 心脏血管外科/介入及血管疾病科病区，血液内科病区，胸外科病区，肝胆外科一病区，全科医学科病区，肾内科病区，急诊外科病区，手足显微外科病区，关节外科病区等 | 避光范围为290nm-450nm，适用于抽吸或注入盐酸多巴胺注射液、盐酸氯丙嗪注射液、阿魏酸钠注射液、呋塞米注射液、维生素K1注射液光敏类药物。 |  | 50支*6盒/件 | 支 | 5、68 | Y | 否 | C16010110200003 | C160101 | 注射穿刺类材料 | 注射器类 | 一次性使用注射器 | 102 | 注射器类 | 0 | 不区分 | 0 | 普通型/带针
ZYYGQHCZB-2026-02-084 | SFCL000010 | 一次性使用静脉输液针 | 儿科病区 | 本产品供临床配套一次性使用输液（血）器或注射器对人体静脉输注药液（或血液）用。 |  | 0.55mm | 支 | 0.11 | Y | 否 | C16030103200000 | C160301 | 注射穿刺类材料 | 动静脉、管腔室穿刺器 | 一次性使用注射针 | 32 | 注射针类 | 0 | 不区分 | 0 | 常规
ZYYGQHCZB-2026-02-085 | SFCL000021 | 医用生物胶体分散剂 | 小儿外科/整形烧伤科病区，心脏血管外科/介入及血管疾病科病区，胸外科病区，脊柱外科病区等 | 通过在创面表面形成保护层，起物理屏障作用，用于小创口、擦伤、切割伤等浅表性创面及周围皮肤的护理。 |  | 100ml | 盒(1) | 92 | Y | 否 | C17010221604000 | C170102 | 功能性敷料 | 创口敷料 | 液体敷料 | 216 | 敷料类 | 4 | 高分子聚合物液体 | 0 | 常规
ZYYGQHCZB-2026-02-086 | SFCL000044 | 一次性使用吸痰器 | 防控物资库房，分娩病区，新生儿科病区 | 供吸痰用。 |  | 10F | 套 | 1、1 | Y | 否 | C14171101000000 | C141711 | 基础卫生材料 | 导管、冲洗吸引装置 | 冲洗、吸引管 | 10 | 管路类 | 0 | 不区分 | 0 | 常规
ZYYGQHCZB-2026-02-087 | SFCL000057 | 通风管 | 耳鼻咽喉科病区 | 为渗出性中耳炎提供一个供液体流出的通道和平衡中耳压力，用于预防中耳积液。 |  |  | 套 | 238 | Y | 否 | C14171400000000 | C141714 | 基础卫生材料 | 导管、冲洗吸引装置 | 其他导管、引流管 | 0 | - | 0 | 不区分 | 0 | 常规
ZYYGQHCZB-2026-02-088 | SFCL000235 | 一次性使用胸腔闭式引流瓶 | 心脏血管外科/介入及血管疾病科病区，胸外科病区，全科医学科病区，脊柱外科病区，肝胆外科二病区，急诊外科病区 | 供临床胸腔闭式引流用。 |  |  | 只 | 10、88 | Y | 否 | C14170203500006 | C141702 | 基础卫生材料 | 导管、冲洗吸引装置 | 胸腔引流瓶 | 35 | 引流装置类 | 0 | 不区分 | 0 | 数字式/不可加负压/多腔
ZYYGQHCZB-2026-02-089 | SFCL000242 | 合成可吸收性外科缝线 | 高值耗材库 | 本产品用于一般软组织缝合和/或结扎，包括眼科手术，但不能用于心血管和神经组织的缝合。 |  |  | 根 | 80 | Y | 否 | C14080418500008 | C140804 | 基础卫生材料 | 缝合及凝固材料 | 可吸收性非特殊理化缝线 | 185 | 可吸收缝线类 | 0 | 不区分 | 0 | 编织/带针/4/0#-6/0#
ZYYGQHCZB-2026-02-090 | SFCL000247 | 可吸收性外科缝线 | 高值耗材库 | 适用于适合采用可吸收缝线的一般软组织缝合。 |  |  | 根 | 590 | Y | 否 | C14080318500051 | C140803 | 基础卫生材料 | 缝合及凝固材料 | 可吸收性特殊理化缝线 | 185 | 可吸收缝线类 | 0 | 不区分 | 5 | 含抗菌剂免打结/单股/带针/3/0#及以上
ZYYGQHCZB-2026-02-091 | SFCL000250 | 可吸收性缝线 | 高值耗材库 | 适用于一般软组织的缝合和/或结扎，但不适用于眼组织、心血管组织及神经组织。 |  |  | 根 | 55 | Y | 否 | C14080318500008 | C140803 | 基础卫生材料 | 缝合及凝固材料 | 可吸收性特殊理化缝线 | 185 | 可吸收缝线类 | 0 | 不区分 | 0 | 含抗菌剂/编织/带针/4/0#-6/0#
ZYYGQHCZB-2026-02-092 | SFCL000251 | 可吸收性缝线 | 高值耗材库，急诊外科病区 | 本产品用于一般软组织的缝合和/或结扎，但不适用于眼科手术、心血管及神经组织。 |  |  | 根 | 55 | Y | 否 | C14080318500009 | C140803 | 基础卫生材料 | 缝合及凝固材料 | 可吸收性特殊理化缝线 | 185 | 可吸收缝线类 | 0 | 不区分 | 0 | 含抗菌剂/编织/带针/3/0#及以上
ZYYGQHCZB-2026-02-093 | SFCL000252 | 可吸收性缝线 | 高值耗材库，急诊外科病区 | 适用于一般软组织的缝合和/或结扎，但不适用于眼组织、心血管组织及神经组织。 |  |  | 根 | 51 | Y | 否 | C14080318500009 | C140803 | 基础卫生材料 | 缝合及凝固材料 | 可吸收性特殊理化缝线 | 185 | 可吸收缝线类 | 0 | 不区分 | 0 | 含抗菌剂/编织/带针/3/0#及以上
ZYYGQHCZB-2026-02-094 | SFCL000254 | 可吸收性缝线 | 高值耗材库 | 适用于一般软组织的缝合和/或结扎，但不适用于眼组织、心血管组织及神经组织。 |  |  | 根 | 55 | Y | 否 | C14080318500009 | C140803 | 基础卫生材料 | 缝合及凝固材料 | 可吸收性特殊理化缝线 | 185 | 可吸收缝线类 | 0 | 不区分 | 0 | 含抗菌剂/编织/带针/3/0#及以上
ZYYGQHCZB-2026-02-095 | SFCL000255 | 可吸收性缝线 | 高值耗材库，急诊外科病区 | 本产品用于一般软组织的缝合和/或结扎，但不适用于眼科手术、心血管及神经组织。 |  |  | 根 | 51 | Y | 否 | C14080318500008 | C140803 | 基础卫生材料 | 缝合及凝固材料 | 可吸收性特殊理化缝线 | 185 | 可吸收缝线类 | 0 | 不区分 | 0 | 含抗菌剂/编织/带针/4/0#-6/0#
ZYYGQHCZB-2026-02-096 | SFCL000260 | 聚酯不可吸收缝合线 | 高值耗材库 | 本产品适用于一般软组织缝合和/或结扎，包括心血管、眼科和神经手术。 |  |  | 根 | 105 | Y | 否 | C14080218400009 | C140802 | 基础卫生材料 | 缝合及凝固材料 | 不可吸收性非特殊理化缝线 | 184 | 不可吸收性缝线类 | 0 | 不区分 | 0 | 编织/带针/3/0#及以上
ZYYGQHCZB-2026-02-097 | SFCL000262 | 聚酯不可吸收缝合线 | 高值耗材库 | 本产品适用于一般软组织缝合和/或结扎，包括心血管、眼科和神经手术。 |  |  | 根 | 69 | Y | 否 | C14080218400008 | C140802 | 基础卫生材料 | 缝合及凝固材料 | 不可吸收性非特殊理化缝线 | 184 | 不可吸收性缝线类 | 0 | 不区分 | 0 | 编织/带针/4/0#-6/0#
ZYYGQHCZB-2026-02-098 | SFCL000264 | 聚丙烯不可吸收缝合线 | 高值耗材库 | 本产品适用于一般软组织的缝合和/或结扎，包括用于心血管、眼科和神经手术。 |  |  | 根 | 68 | Y | 否 | C14080218400003 | C140802 | 基础卫生材料 | 缝合及凝固材料 | 不可吸收性非特殊理化缝线 | 184 | 不可吸收性缝线类 | 0 | 不区分 | 0 | 单股/带针/3/0#及以上
ZYYGQHCZB-2026-02-099 | SFCL000266 | 聚丙烯不可吸收缝合线 | 高值耗材库 | 本产品适用于一般软组织的缝合和/或结扎，包括用于心血管、眼科和神经手术。 |  |  | 根 | 108 | Y | 否 | C14080218400001 | C140802 | 基础卫生材料 | 缝合及凝固材料 | 不可吸收性非特殊理化缝线 | 184 | 不可吸收性缝线类 | 0 | 不区分 | 0 | 单股/带针/7/0#及以下
ZYYGQHCZB-2026-02-100 | SFCL000269 | 聚丙烯不可吸收缝合线 | 高值耗材库，急诊外科病区 | 本产品适用于一般软组织的缝合和/或结扎，包括用于心血管、眼科和神经手术。 |  |  | 根 | 78 | Y | 否 | C14080218400002 | C140802 | 基础卫生材料 | 缝合及凝固材料 | 不可吸收性非特殊理化缝线 | 184 | 不可吸收性缝线类 | 0 | 不区分 | 0 | 单股/带针/4/0#-6/0#
ZYYGQHCZB-2026-02-101 | SFCL000272 | 聚丙烯不可吸收缝合线 | 高值耗材库 | 本产品适用于一般软组织的缝合和/或结扎，包括用于心血管、眼科和神经手术。 |  |  | 根 | 91 | Y | 否 | C14080118400026 | C140801 | 基础卫生材料 | 缝合及凝固材料 | 不可吸收性特殊理化缝线 | 184 | 不可吸收性缝线类 | 0 | 不区分 | 2 | 防渗漏/单股/带针/4/0#-6/0#
ZYYGQHCZB-2026-02-102 | SFCL000288 | 双腔支气管插管 | 手术室 | 适用于胸腔及心血管手术，危重病人单肺独立时，同步或不同步通气时使用。 |  |  | 套 | 209、48 | Y | 否 | C14250420900004 | C142504 | 基础卫生材料 | 气管插管及附件 | 支气管插管 | 209 | 气管插管类 | 0 | 不区分 | 0 | 不可视/双腔
ZYYGQHCZB-2026-02-103 | SFCL000298 | 一次性使用牙垫 | 重症医学科病区 | 供医护人员在为病人行气管插管术时作气管插管的固定并保护唇齿用。 |  |  | 套 | 6、72 | Y | 否 | C14250900000003 | C142509 | 基础卫生材料 | 气管插管及附件 | 其他气管插管及附件 | 0 | - | 0 | 不区分 | 0 | 口垫
ZYYGQHCZB-2026-02-104 | SFCL000317 | 硅胶负压引流球 | 小儿外科/整形烧伤科病区，产科手术室，急诊外科病区，新生儿科病区，手术室 | 临床负压引流和贮存引流液用 |  | 200ml | 个 | 11、52 | Y | 否 | C14171503500000 | C141715 | 基础卫生材料 | 导管、冲洗吸引装置 | 负压引流器/附件 | 35 | 引流装置类 | 0 | 不区分 | 0 | 常规
ZYYGQHCZB-2026-02-105 | SFCL000319 | 医用手术薄膜 | 高值耗材库 | 供医护人员在手术过程中对手术部位进行隔离和防护使用。 |  | PE型 | 片 | 4、65 | N | 否 | C14090224900002 | C140902 | 基础卫生材料 | 护创材料 | 其他护创材料 | 249 | 手术薄膜类 | 0 | 不区分 | 2 | 手术薄膜
ZYYGQHCZB-2026-02-106 | SFCL000788 | 肠镜胶 | 内窥镜科 | 该产品配套用于肠镜的诊断操作，凡是接受肠镜检查的患者按每人壹支使用，可直接涂抹于器械末端，个别体型特异者可酌情增减使用量。 |  | 10ml/支 | 支 | 6 | Y | 否 | C17040122300004 | C170401 | 功能性敷料 | 其他敷料 | 其他敷料 | 223 | 润滑剂类 | 0 | 不区分 | 4 | 润滑剂
ZYYGQHCZB-2026-02-107 | SFCL000800 | 一次性使用导尿管 | 手术室 | 供临床导尿用。 |  |  | 支 | 3、08 | Y | 否 | C14170619603009 | C141706 | 基础卫生材料 | 导管、冲洗吸引装置 | 成人导尿管 | 196 | 导尿管类 | 3 | 硅胶及其他 | 0 | 抗菌涂层/单腔
ZYYGQHCZB-2026-02-108 | SFCL001063 | 一次性使用皮肤缝合器 | 高值耗材库，急诊外科病区 | 用于人体创伤及手术切口的表层皮肤的手术缝合 |  |  | 套 | 39、2 | Y | 否 | C14080618700001 | C140806 | 基础卫生材料 | 缝合及凝固材料 | 皮肤缝合器 | 187 | 缝合器类 | 0 | 不区分 | 0 | ≤35枚
ZYYGQHCZB-2026-02-109 | SFCL001102 | 一次性使用头皮夹 | 手术室 | 供临床头部手术夹合头皮、止血用。 |  |  | 只 | 0、15 | Y | 否 | C14080802200001 | C140808 | 基础卫生材料 | 缝合及凝固材料 | 止血夹 | 22 | 止血夹类 | 0 | 不区分 | 0 | 专科/单件
ZYYGQHCZB-2026-02-110 | YQ020072 | 可吸收性外科缝线 | 健康体重管理及肥胖防治门诊，中医科病区 | 该产品主要用于普外科、妇科、妇产科手术中对人体组织的缝合、结扎。 |  |  | 包 | 7、61 | Y | 否 | C14080700000000 | C140807 | 基础卫生材料 | 缝合及凝固材料 | 其他缝合及凝固材料 | 0 | - | 0 | 不区分 | 0 | 其他
ZYYGQHCZB-2026-02-111 | YQ020079 | 带线缝合针 | 眼科病区 | 供外科手术中对人体组织缝合、结扎之用。 |  |  | 包 | 45、86 | Y | 否 | C14080218400003 | C140802 | 基础卫生材料 | 缝合及凝固材料 | 不可吸收性非特殊理化缝线 | 184 | 不可吸收性缝线类 | 0 | 不区分 | 0 | 单股/带针/3/0#及以上
ZYYGQHCZB-2026-02-112 | YQ020080 | 带线缝合针 | 手术室 | 供外科手术中对人体组织缝合、结扎之用。 |  |  | 包 | 45、86 | Y | 否 | C14080218400002 | C140802 | 基础卫生材料 | 缝合及凝固材料 | 不可吸收性非特殊理化缝线 | 184 | 不可吸收性缝线类 | 0 | 不区分 | 0 | 单股/带针/4/0#-6/0#
ZYYGQHCZB-2026-02-113 | YQ020216 | 可吸收性外科缝线 | 高值耗材库 | 适用于适于使用可吸收缝线的软组织缝合。 |  |  | 根 | 590 | Y | 否 | C14080318500015 | C140803 | 基础卫生材料 | 缝合及凝固材料 | 可吸收性特殊理化缝线 | 185 | 可吸收缝线类 | 0 | 不区分 | 1 | 免打结/单股/带针/3/0#及以上
ZYYGQHCZB-2026-02-114 | YQ020505 | 合成可吸收性外科缝线 | 高值耗材库 | 适用于软组织的缝合，包括用于小儿心血管组织和眼科手术。不适用于成人心血管组织、显微手术和神经组织。此缝线尤其适合于需要缝线可吸收，同时需要长时间伤口支持（长达六周）的部位。 |  |  | 根 | 58 | Y | 否 | C14080418500003 | C140804 | 基础卫生材料 | 缝合及凝固材料 | 可吸收性非特殊理化缝线 | 185 | 可吸收缝线类 | 0 | 不区分 | 0 | 单股/带针/3/0#及以上
ZYYGQHCZB-2026-02-115 | YQ020577 | 聚丙烯不可吸收缝合线 | 高值耗材库 | 本产品适用于一般软组织的缝合和/或结扎，包括用于心血管、眼科和神经手术。 |  |  | 根 | 255 | Y | 否 | C14080118400025 | C140801 | 基础卫生材料 | 缝合及凝固材料 | 不可吸收性特殊理化缝线 | 184 | 不可吸收性缝线类 | 0 | 不区分 | 2 | 防渗漏/单股/带针/7/0#及以下
ZYYGQHCZB-2026-02-116 | YQ020593 | 可吸收性外科缝线 | 高值耗材库 | 适用于适于使用可吸收缝线的软组织缝合。 |  |  | 根 | 590 | Y | 否 | C14080318500014 | C140803 | 基础卫生材料 | 缝合及凝固材料 | 可吸收性特殊理化缝线 | 185 | 可吸收缝线类 | 0 | 不区分 | 1 | 免打结/单股/带针/4/0#-6/0#
ZYYGQHCZB-2026-02-117 | YQ020655 | 可吸收性缝线 | 高值耗材库 | 本产品用于一般软组织的缝合和/或结扎，但不适用于眼科手术、心血管及神经组织。 |  |  | 根 | 35 | Y | 否 | C14080318500008 | C140803 | 基础卫生材料 | 缝合及凝固材料 | 可吸收性特殊理化缝线 | 185 | 可吸收缝线类 | 0 | 不区分 | 0 | 含抗菌剂/编织/带针/4/0#-6/0#
ZYYGQHCZB-2026-02-118 | YQ020674 | 可吸收性缝线 | 高值耗材库 | 本产品用于一般软组织的缝合和/或结扎，但不适用于眼科手术、心血管及神经组织。 |  |  | 根 | 40 | Y | 否 | C14080318500009 | C140803 | 基础卫生材料 | 缝合及凝固材料 | 可吸收性特殊理化缝线 | 185 | 可吸收缝线类 | 0 | 不区分 | 0 | 含抗菌剂/编织/带针/3/0#及以上
ZYYGQHCZB-2026-02-119 | YQ020676 | 可吸收性缝线 | 高值耗材库 | 该产品可用于软组织缝合，包括会不断生长的小儿心血管组织的缝合和眼科手术（但与角膜和巩膜有接触的手术除外）。本品不适用于成人心血管组织、显微外科和神经组织。这些缝线尤其适合于那些既需要缝线吸收又需要长时间伤口支持（长达六周）的部位。 |  |  | 根 | 249 | Y | 否 | C14080318500069 | C140803 | 基础卫生材料 | 缝合及凝固材料 | 可吸收性特殊理化缝线 | 185 | 可吸收缝线类 | 0 | 不区分 | 6 | 含抗菌剂防刺伤/编织/带针/3/0#及以上
ZYYGQHCZB-2026-02-120 | YQ020695 | 合成可吸收性外科缝线 | 高值耗材库 | 本产品用于一般软组织缝合和/或结扎，包括眼科手术，但不能用于心血管和神经组织的缝合。 |  |  | 根 | 72 | Y | 否 | C14080418500007 | C140804 | 基础卫生材料 | 缝合及凝固材料 | 可吸收性非特殊理化缝线 | 185 | 可吸收缝线类 | 0 | 不区分 | 0 | 编织/带针/7/0#及以下
ZYYGQHCZB-2026-02-121 | YQ020741 | 可吸收性缝线 | 高值耗材库 | 该产品可用于软组织缝合，包括会不断生长的小儿心血管组织的缝合和眼科手术（但与角膜和巩膜有接触的手术除外）。本品不适用于成人心血管组织、显微外科和神经组织。这些缝线尤其适合于那些既需要缝线吸收又需要长时间伤口支持（长达六周）的部位。 |  |  | 根 | 249 | Y | 否 | C14080318500002 | C140803 | 基础卫生材料 | 缝合及凝固材料 | 可吸收性特殊理化缝线 | 185 | 可吸收缝线类 | 0 | 不区分 | 0 | 含抗菌剂/单股/带针/4/0#-6/0#
ZYYGQHCZB-2026-02-122 | YQ020812 | 活检钳 | 儿科，儿科，儿科，儿科病区 | 本产品是与奥林巴斯内窥镜配套使用，用于采取体腔内（消化器/呼吸器/泌尿器/生殖器内）的组织。 |  |  | 个 | 6320 | N | 否 | C01010700700002 | C010107 | 非血管介入治疗类材料 | 呼吸介入材料 | 呼吸活检钳 | 7 | 活检材料类 | 0 | 不区分 | 2 | 带针/带齿/无外鞘管
ZYYGQHCZB-2026-02-123 | YQ020843 | 不可吸收缝合线 | 高值耗材库 | 本产品适用于腹部伤口缝合、疝修补和矫形手术，如环扎和肌腱修复 |  |  | 根 | 98 | Y | 否 | C14080218400002 | C140802 | 基础卫生材料 | 缝合及凝固材料 | 不可吸收性非特殊理化缝线 | 184 | 不可吸收性缝线类 | 0 | 不区分 | 0 | 单股/带针/4/0#-6/0#
ZYYGQHCZB-2026-02-124 | YQ020844 | 可吸收性缝线 | 高值耗材库 | 该产品可用于软组织缝合，包括会不断生长的小儿心血管组织的缝合和眼科手术（但与角膜和巩膜有接触的手术除外）。本品不适用于成人心血管组织、显微外科和神经组织。这些缝线尤其适合于那些既需要缝线吸收又需要长时间伤口支持（长达六周）的部位。 |  |  | 根 | 249 | Y | 否 | C14080318500002 | C140803 | 基础卫生材料 | 缝合及凝固材料 | 可吸收性特殊理化缝线 | 185 | 可吸收缝线类 | 0 | 不区分 | 0 | 含抗菌剂/单股/带针/4/0#-6/0#
ZYYGQHCZB-2026-02-125 | YQ020891 | 可吸收性外科缝线 | 高值耗材库，创伤骨科病区 | 适用于适于使用可吸收缝线的软组织缝合。 |  |  | 根 | 590 | Y | 否 | C14080318500051 | C140803 | 基础卫生材料 | 缝合及凝固材料 | 可吸收性特殊理化缝线 | 185 | 可吸收缝线类 | 0 | 不区分 | 5 | 含抗菌剂免打结/单股/带针/3/0#及以上
ZYYGQHCZB-2026-02-126 | YQ021038 | 聚丙烯不可吸收缝合线 | 高值耗材库 | 用于一般软组织缝合和/或结扎，适用于心血管、眼科和神经外科手术。 |  |  | 根 | 385 | Y | 否 | C14080118400026 | C140801 | 基础卫生材料 | 缝合及凝固材料 | 不可吸收性特殊理化缝线 | 184 | 不可吸收性缝线类 | 0 | 不区分 | 2 | 防渗漏/单股/带针/4/0#-6/0#
ZYYGQHCZB-2026-02-127 | YQ021094 | 聚丙烯不可吸收缝合线 | 高值耗材库 | 用于一般软组织缝合和/或结扎，适用于心血管、眼科和神经外科手术。 |  |  | 根 | 385 | Y | 否 | C14080118400025 | C140801 | 基础卫生材料 | 缝合及凝固材料 | 不可吸收性特殊理化缝线 | 184 | 不可吸收性缝线类 | 0 | 不区分 | 2 | 防渗漏/单股/带针/7/0#及以下
ZYYGQHCZB-2026-02-128 | YQ021214 | 可吸收性外科缝线 | 高值耗材库 | 适用于软组织缝合。 |  |  | 根 | 416 | Y | 否 | C14080318500015 | C140803 | 基础卫生材料 | 缝合及凝固材料 | 可吸收性特殊理化缝线 | 185 | 可吸收缝线类 | 0 | 不区分 | 1 | 免打结/单股/带针/3/0#及以上
ZYYGQHCZB-2026-02-129 | YQ021219 | 可吸收性外科缝线 | 高值耗材库 | 该产品带缝合针，适用于软组织缝合。 |  |  | 根 | 400 | Y | 否 | C14080318500015 | C140803 | 基础卫生材料 | 缝合及凝固材料 | 可吸收性特殊理化缝线 | 185 | 可吸收缝线类 | 0 | 不区分 | 1 | 免打结/单股/带针/3/0#及以上
ZYYGQHCZB-2026-02-130 | YQ021335 | 可吸收免打结外科缝线 | 急诊外科病区 | 适用于软组织缝合。 |  |  | 根 | 416 | Y | 否 | C14080318500014 | C140803 | 基础卫生材料 | 缝合及凝固材料 | 可吸收性特殊理化缝线 | 185 | 可吸收缝线类 | 0 | 不区分 | 1 | 免打结/单股/带针/4/0#-6/0#
ZYYGQHCZB-2026-02-131 | YQ021373 | 丝线编织非吸收性外科缝线 | 护理部，护理部，甲状腺外科/乳腺外科病区，产科手术室，脊柱外科病区，泌尿外科病区，中医科病区，手术室 | 适用于人体软组织缝合和/或结扎。 |  |  | 包 | 3、5 | Y | 否 | C14080218400012 | C140802 | 基础卫生材料 | 缝合及凝固材料 | 不可吸收性非特殊理化缝线 | 184 | 不可吸收性缝线类 | 0 | 不区分 | 1 | 编织/不带针/3/0#及以上
ZYYGQHCZB-2026-02-132 | YQ030098 | 外科手术引流导管套装 | 甲状腺外科/乳腺外科病区，介入导管室，心脏血管外科/介入及血管疾病科病区，胸外科病区 | 用于临床外科手术皮下引流、体表创伤或切口引流。 |  |  | 套 | 293 | Y | 否 | C14171503500000 | C141715 | 基础卫生材料 | 导管、冲洗吸引装置 | 负压引流器/附件 | 35 | 引流装置类 | 0 | 不区分 | 0 | 常规
ZYYGQHCZB-2026-02-133 | YQ030221 | 经外周置入中心静脉导管套装 | 新生儿科病区 | 该产品用于经外周静脉进入中心静脉系统，以建立血管内通路进行输注药物或溶液，采集血液样本，以及监测中心静脉压力。部分型号可用于高压注射造影剂 |  |  | 套 | 416 | Y | 否 | C02070300401007 | C020703 | 血管介入治疗类材料 | 通用介入治疗材料 | 中心静脉导管 | 4 | 导管类 | 1 | 聚氨酯 | 0 | 经外周静脉路入/前端开口
ZYYGQHCZB-2026-02-134 | YQ040057 | 一次性使用导尿包 | 内分泌代谢疾病科病区，口腔科病区，分娩病区，关节外科病区，消化内科病区，胃肠腹壁疝外科病区，老年医学科病区等 | 为患者导尿用。 |  | F16 | 包 | 19、84 | Y | 否 | C14170419503002 | C141704 | 基础卫生材料 | 导管、冲洗吸引装置 | 导尿管/套装 | 195 | 导尿包类 | 3 | 硅胶 | 0 | 硅胶涂层/双腔
ZYYGQHCZB-2026-02-135 | YQ040058 | 一次性使用护理包 | 健康体重管理及肥胖防治门诊，口腔科病区，小儿外科/整形烧伤科病区，甲状腺外科/乳腺外科病区，心脏血管外科/介入及血管疾病科病区等 | 供临床拆线、换药、口腔护理使用。 |  |  | 套 | 5、76 | N | 否 | C14090200000000 | C140902 | 基础卫生材料 | 护创材料 | 其他护创材料 | 0 | - | 0 | 不区分 | 0 | 其他
ZYYGQHCZB-2026-02-136 | YQ040130 | 医用防粘创口贴 | 伤口造口失禁护理门诊 | 用于小创口、擦伤、切割伤等浅表性创面的急救及临时性包扎 |  | 10*10cm*10片/盒 | 片 | 148 | Y | 否 | C17010421607000 | C170104 | 功能性敷料 | 创口敷料 | 水胶体敷料 | 216 | 敷料类 | 7 | 羧甲基纤维素钠 | 0 | 常规
ZYYGQHCZB-2026-02-137 | YQ040290 | 弹力套 | 小儿外科/整形烧伤科病区 | 用于对创面敷料或肢体提供束缚力，以起到包扎、固定作用。 |  |  | 件 | 2312 | Y | 否 | C17030121605000 | C170301 | 功能性敷料 | 包扎敷料 | 绷带 | 216 | 敷料类 | 5 | 聚酯纤维 | 0 | 常规
ZYYGQHCZB-2026-02-138 | YQ040296 | 弹力套 | 小儿外科/整形烧伤科病区 | 用于对创面敷料或肢体提供束缚力，以起到包扎、固定作用。 |  |  | 件 | 456 | Y | 否 | C17030121605000 | C170301 | 功能性敷料 | 包扎敷料 | 绷带 | 216 | 敷料类 | 5 | 聚酯纤维 | 0 | 常规
ZYYGQHCZB-2026-02-139 | YQ040306 | 医用隔离眼罩 | 眼科病区 | 用于医疗机构中检查治疗时起防护作用，阻隔体液、血液飞溅或泼溅。 |  | 雾化型 | 只 | 68 | N | 否 | C14020215800015 | C140202 | 基础卫生材料 | 常规医疗用品 | 其他常规医疗用品 | 158 | 眼罩类 | 0 | 不区分 | 15 | 眼罩
ZYYGQHCZB-2026-02-140 | YQ040493 | 壳聚糖宫颈贴 | 妇科病区 | 用于宫颈疾病物理治疗后的创面修复 |  | 35mm*35mm | 贴 | 31 | Y | 否 | C17040122200003 | C170401 | 功能性敷料 | 其他敷料 | 其他敷料 | 222 | 妇科护理类 | 0 | 不区分 | 0 | 妇科护理
ZYYGQHCZB-2026-02-141 | YQ040551 | 一次性使用胃管 | 口腔科病区，小儿外科/整形烧伤科病区，儿科急诊留观室，儿科病区 | 供临床胃、肠道减压用。 |  | 14# | 支 | 1、52 | Y | 否 | C14240103400002 | C142401 | 基础卫生材料 | 消化道插管/引流管 | 消化道插管 | 34 | 插管类 | 0 | 不区分 | 0 | 单腔/普通型/无导丝
ZYYGQHCZB-2026-02-142 | YQ040732 | 一次性使用静脉输液针 | 防控物资库房，内分泌代谢疾病科病区，口腔科病区，甲状腺外科/乳腺外科病区，介入导管室，心脏血管外科/介入及血管疾病科病区等 | 适用于静脉穿刺后，供临床输液或输血用。 |  | 0.7*25mm | 支 | 0、11 | Y | 否 | C16030103200000 | C160301 | 注射穿刺类材料 | 动静脉、管腔室穿刺器 | 一次性使用注射针 | 32 | 注射针类 | 0 | 不区分 | 0 | 常规
ZYYGQHCZB-2026-02-143 | YQ040875 | 泡沫敷料 | 神经外科病区 | 泡沫敷料供清创后的外伤、术后清洁创口作敷贴用，也可用于静脉输液导管的固定。 |  | 8*9 | 片 | 20 | Y | 否 | C17010621601000 | C170106 | 功能性敷料 | 创口敷料 | 泡沫敷料 | 216 | 敷料类 | 1 | 聚氨酯及其他 | 0 | 常规
ZYYGQHCZB-2026-02-144 | YQ041051 | 丝绸布胶带 | 手术室 | 用于将敷料粘贴固定于创面或将其他医疗器械固定到人体的特定部位。 |  |  | 卷 | 7、7 | Y | 否 | C14090118800000 | C140901 | 基础卫生材料 | 护创材料 | 外固定材料 | 188 | 外固定材料类 | 0 | 不区分 | 0 | 常规
ZYYGQHCZB-2026-02-145 | YQ041148 | 硅凝胶 | 医学美容科门诊，医学美容科门诊，医学美容科门诊，医学美容科门诊等 | 本品适用于处理已愈合伤口和未受损伤皮肤上的增生性瘢痕和瘢痕疙瘩（如由一般外科手术、外伤和烧伤导致的此类疤痕），有助于疤痕情况的改善。本产品不适用于陈旧性瘢痕。 |  | 15g | 支 | 420 | Y | 否 | C17020121602000 | C170201 | 功能性敷料 | 疤痕敷料 | 凝胶疤痕修复材料 | 216 | 敷料类 | 2 | 硅凝胶高分子 | 0 | 常规
ZYYGQHCZB-2026-02-146 | YQ041175 | 医用固定带 | 甲状腺外科/乳腺外科病区，心脏血管外科/介入及血管疾病科病区，全科医学科病区，关节外科病区等 | 用于骨折或软组织损伤的外固定。 |  | 四肢约束带 | 个 | 3、15 | N | 否 | C14090118800000 | C140901 | 基础卫生材料 | 护创材料 | 外固定材料 | 188 | 外固定材料类 | 0 | 不区分 | 0 | 常规
ZYYGQHCZB-2026-02-147 | YQ041185 | 一次性使用乳胶导尿管 | 产科一病区 | 主要用于对患者泌尿系统引流、导尿。 |  | 双腔标准型8.7mm/26#/30ml | 支 | 3、25 | Y | 否 | C14170619603002 | C141706 | 基础卫生材料 | 导管、冲洗吸引装置 | 成人导尿管 | 196 | 导尿管类 | 3 | 硅胶及其他 | 0 | 硅胶涂层/双腔
ZYYGQHCZB-2026-02-148 | YQ041187 | 一次性使用乳胶导尿管 | 泌尿外科病区 | 主要用于对患者泌尿系统引流、导尿。 |  | 三腔标准型6.7mm/20Fr/30ml | 支 | 4、5 | Y | 否 | C14170619603003 | C141706 | 基础卫生材料 | 导管、冲洗吸引装置 | 成人导尿管 | 196 | 导尿管类 | 3 | 硅胶及其他 | 0 | 硅胶涂层/三腔
ZYYGQHCZB-2026-02-149 | YQ041208 | 医用防护口罩 | 药学部，静配中心药房，静配中心药房，静配中心药房，门诊部，甲状腺外科/乳腺外科病区，肝胆外科二病区等 | 适用范围：供医疗工作环境下，过滤空气中的颗粒物、阻隔飞沫、血液、体液、分泌物等用。 |  |  | 个 | 0、62 | N | 否 | C14020226200009 | C140202 | 基础卫生材料 | 常规医疗用品 | 其他常规医疗用品 | 262 | 口罩类 | 0 | 不区分 | 9 | 口罩
ZYYGQHCZB-2026-02-150 | YQ041215 | 一次性使用无菌硅胶导尿管 | 泌尿外科病区 | 供医院对患者导尿及引流时一次性使用。 |  | 三腔标准型6.7mm（20Fr）30ml | 根 | 18、2 | Y | 否 | C14170619603003 | C141706 | 基础卫生材料 | 导管、冲洗吸引装置 | 成人导尿管 | 196 | 导尿管类 | 3 | 硅胶及其他 | 0 | 硅胶涂层/三腔
ZYYGQHCZB-2026-02-151 | YQ041220 | 一次性使用无菌硅胶导尿管 | 泌尿外科病区，重症医学科病区，儿科病区，手术室 | 供医院对患者导尿及引流时一次性使用。 |  | 双腔儿童型3.3mm（10Fr）3-5ml | 根 | 12、9 | Y | 否 | C14170519603002 | C141705 | 基础卫生材料 | 导管、冲洗吸引装置 | 儿童导尿管 | 196 | 导尿管类 | 3 | 硅胶 | 0 | 硅胶涂层/双腔
ZYYGQHCZB-2026-02-152 | YQ041227 | 羧甲基纤维素钠银敷料 | 伤口造口失禁护理门诊 | 可用于覆盖急、慢性伤口，吸收伤口渗液，对吸收到敷料里伤口渗液的细菌起到抑制细菌繁殖的作用。 |  | 4*20cm/片 | 片 | 380 | Y | 否 | C17011021608000 | C170110 | 功能性敷料 | 创口敷料 | 含银敷料 | 216 | 敷料类 | 8 | 亲水性纤维含银 | 0 | 常规
ZYYGQHCZB-2026-02-153 | YQ041228 | 脂质水胶体硫酸银敷料 | 伤口造口失禁护理门诊 | 适用于有感染风险或有感染症状的伤口的局部治疗，包括：慢性伤口（压力性溃疡和腿部溃疡）和急性伤口（非全层皮肤烧伤、创伤伤口、磨皮术、外科伤口等）。因敷料具有非粘性，可用于周围皮肤较脆弱的伤口。 |  | 10cm*12cm/片 | 片 | 210 | Y | 否 | C17011021607000 | C170110 | 功能性敷料 | 创口敷料 | 含银敷料 | 216 | 敷料类 | 7 | 水胶体银离子 | 0 | 常规
ZYYGQHCZB-2026-02-154 | YQ041239 | 一次性使用无菌硅胶导尿管 | 泌尿外科病区，手术室 | 供医院对患者导尿及引流时一次性使用。 |  |  | 根 | 12、9 | Y | 否 | C14170619603002 | C141706 | 基础卫生材料 | 导管、冲洗吸引装置 | 成人导尿管 | 196 | 导尿管类 | 3 | 硅胶及其他 | 0 | 硅胶涂层/双腔
ZYYGQHCZB-2026-02-155 | YQ041274 | 高渗盐水敷料 | 伤口造口失禁护理门诊 | 用于创面坏死组织及渗出物的吸附。 |  |  | 片 | 30 | Y | 否 | C17010521606000 | C170105 | 功能性敷料 | 创口敷料 | 纤维敷料 | 216 | 敷料类 | 6 | 无纺布 | 0 | 常规
ZYYGQHCZB-2026-02-156 | YQ050002 | 一次性使用吸痰管包 | 院前急救，院前急救，口腔科病区，甲状腺外科/乳腺外科病区，心脏血管外科/介入及血管疾病科病区，胸外科病区等 | 供临床吸痰用。 |  |  | 支 | 0、97 | Y | 否 | C14171101000000 | C141711 | 基础卫生材料 | 导管、冲洗吸引装置 | 冲洗、吸引管 | 10 | 管路类 | 0 | 不区分 | 0 | 常规
ZYYGQHCZB-2026-02-157 | YQ050023 | 一次性使用鼻氧管 | 新生儿科病区 | 产品用于吸氧时氧源与吸氧者之间的氧气直接输送或湿化后输送。 |  |  | 套 | 2、4 | Y | 否 | C14020226600013 | C140202 | 基础卫生材料 | 常规医疗用品 | 其他常规医疗用品 | 266 | 吸氧管类 | 0 | 不区分 | 1 | 吸氧管
ZYYGQHCZB-2026-02-158 | YQ050043 | 加强型气管插管 | 手术室 | 通过病人的口腔或鼻腔插至气管，做麻醉、输氧时的通气管道。病人通过它与外部的过滤器、热湿交换器、呼吸管道、麻醉呼吸机连接，形成一个完整的维持病人呼吸的系统。 |  | 7# | 套 | 41、16 | Y | 否 | C14250120900000 | C142501 | 基础卫生材料 | 气管插管及附件 | 气管插管 | 209 | 气管插管类 | 0 | 不区分 | 0 | 常规
ZYYGQHCZB-2026-02-159 | YQ050059 | 医用咬口 | 内窥镜科 | 用于经口腔手术或检查时维持患者的开口状态，防止非预期咬合。 |  |  | 个 | 0、7 | N | 否 | C14250900000003 | C142509 | 基础卫生材料 | 气管插管及附件 | 其他气管插管及附件 | 0 | - | 0 | 不区分 | 3 | 口垫
ZYYGQHCZB-2026-02-160 | YQ050068 | 呼吸回路 | 全科医学科病区，感染性疾病科病区，呼吸与危重症医学科病区，急诊内科病区 | 与呼吸供气设备配套, 将呼吸用的气体或气体混合物输送给患者。加热呼吸回路的同时对输送的气体保温，防止冷凝水产生时使用。 |  |  | 套 | 64 | Y | 否 | C14020200000000 | C140202 | 基础卫生材料 | 常规医疗用品 | 其他常规医疗用品 | 0 | - | 0 | 不区分 | 0 | 其他
ZYYGQHCZB-2026-02-161 | YQ050091 | 医用咬口 | 呼吸与危重症医学科病区 | 用于经口腔手术或检查时维持患者的开口状态，防止非预期咬合，或便于插入和固定气管插管。 |  |  | 个 | 0、7 | Y | 否 | C14250900000003 | C142509 | 基础卫生材料 | 气管插管及附件 | 其他气管插管及附件 | 0 | - | 0 | 不区分 | 0 | 口垫
ZYYGQHCZB-2026-02-162 | YQ050124 | 一次性使用全麻敷料包 | 院前急救，呼吸与危重症医学科病区，急诊内科病区 | 产品供医院临床麻醉手术时辅助用。 |  |  | 套 | 28、8 | N | 否 | C14100118900001 | C141001 | 基础卫生材料 | 麻醉包及套件 | 麻醉包 | 189 | 麻醉套包类 | 0 | 不区分 | 1 | 全身麻醉
ZYYGQHCZB-2026-02-163 | YQ050141 | 鼻塞导管 | 胸外科病区，全科医学科病区，康复医学科病区，心血管内科病区等 | 用于吸氧时氧源与吸氧者之间的氧气湿化后输送。仅供该公司无创呼吸机和高流量呼吸湿化治疗仪配套使用。 |  |  | 个 | 105 | Y | 否 | C14020226600013 | C140202 | 基础卫生材料 | 常规医疗用品 | 其他常规医疗用品 | 266 | 吸氧管类 | 0 | 不区分 | 1 | 吸氧管
ZYYGQHCZB-2026-02-164 | YQ050142 | 加热呼吸管路 | 胸外科病区，全科医学科病区，心血管内科病区，感染性疾病科病区，神经外科病区等 | 用于呼吸机、湿化器、呼吸湿化仪与面罩、鼻塞导管、气管插管等器械之间的气路连接。加热呼吸管路具有加热呼吸管路内气体功能，可防止冷凝水的产生。供本公司无创呼吸机、正压呼吸机、高流量呼吸湿化治疗仪、湿化器配套使用。 |  |  | 根 | 148 | Y | 否 | C14020226600013 | C140202 | 基础卫生材料 | 常规医疗用品 | 其他常规医疗用品 | 266 | 吸氧管类 | 0 | 不区分 | 1 | 吸氧管
ZYYGQHCZB-2026-02-165 | YQ050154 | 气管套管 | 消毒供应室库，消毒供应中心，重症医学科病区 | 产品用于插入患者气管，为患者特别是不能自主呼吸患者创建一个临时性的人工呼吸通道。 |  | 10mm | 套 | 50、04 | Y | 否 | C14250502000001 | C142505 | 基础卫生材料 | 气管插管及附件 | 气管切开套管 | 20 | 套管类 | 0 | 不区分 | 0 | 普通型
ZYYGQHCZB-2026-02-166 | YQ050157 | 一次性使用麻醉面罩 | 手术室 | 连接呼吸管路实行麻醉气体输送，供病人吸入麻醉气体时一次性使用。非无菌气垫式出厂时未作灭菌。无菌气垫式采用环氧乙烷灭菌，无菌提供。 |  | 2.5# | 个 | 8、5 | Y | 否 | C14250821100000 | C142508 | 基础卫生材料 | 气管插管及附件 | 麻醉用气管插管及面罩 | 211 | 面罩类 | 0 | 不区分 | 0 | 常规
ZYYGQHCZB-2026-02-167 | YQ050159 | 一次性使用气管插管 | 分娩病区，产科一病区，新生儿科病区 | 产品供临床用于建立人工气道。 |  |  | 根 | 13、23 | Y | 否 | C14250120900000 | C142501 | 基础卫生材料 | 气管插管及附件 | 气管插管 | 209 | 气管插管类 | 0 | 不区分 | 0 | 常规
ZYYGQHCZB-2026-02-168 | YQ050174 | 呼吸回路 | 新生儿科病区 | 与呼吸供气设备配套, 将呼吸用的气体或气体混合物输送给患者。加热呼吸回路的同时对输送的气体保温，防止冷凝水产生时使用。 |  |  | 套 | 172、48 | Y | 否 | C14250900000001 | C142509 | 基础卫生材料 | 气管插管及附件 | 其他气管插管及附件 | 0 | - | 0 | 不区分 | 0 | 其他
ZYYGQHCZB-2026-02-169 | YQ050186 | 氧气袋 | 高压氧科，院前急救，分娩病区，介入导管室，神经内科病区，神经外科病区等 | 于医疗单位急救、抢救病人、转院等各场合的临时输氧和家庭吸氧用 | 1、氧气袋由充气袋、输气软管、气流调节阀等组成。氧气袋采用PVC尼丝纺布材料制成，输气软管采用软聚氯乙烯或乳胶制成。 2、容量42±2L，调节到最小氧流量，氧气袋充满后预计使用50分钟左右。 |  | 个 | 11.98 | N | 否
ZYYGQHCZB-2026-02-170 | YQ050215 | 一次性使用气管插管套件 | 院前急救，院前急救，院前急救，院前急救，院前急救，全科医学科病区，急诊外科病区等 | 适用于各种全麻手术及人工通气时。 |  | 7.0#普通型 | 包 | 23、25 | Y | 否 | C14250900000001 | C142509 | 基础卫生材料 | 气管插管及附件 | 其他气管插管及附件 | 0 | - | 0 | 不区分 | 0 | 其他
ZYYGQHCZB-2026-02-171 | YQ050321 | 气管切开插管套件 | 神经外科病区，重症医学科病区，急诊内科病区，手术室 | 主要用于需要进行麻醉、人工通气或其他辅助呼吸的患者一次性使用。 |  | 8.0#（双腔） | 套 | 218 | Y | 否 | C14250502000002 | C142505 | 基础卫生材料 | 气管插管及附件 | 气管切开套管 | 20 | 套管类 | 0 | 不区分 | 0 | 带内套管
ZYYGQHCZB-2026-02-172 | YQ050339 | 一次性使用麻醉用针 | 手术室 | 本产品用于患者施行麻醉时穿刺、注射药物用。其中AN-E型用于人体硬膜外腔麻醉（简称硬膜外麻醉）；AN-S型用于人体蛛网膜下腔麻醉（简称腰椎麻醉）；AN-N型用于人体神经阻滞麻醉。 |  |  | 支 | 14 | Y | 否 | C14100218900000 | C141002 | 基础卫生材料 | 麻醉包及套件 | 局麻针 | 189 | 麻醉套包类 | 0 | 不区分 | 0 | 常规
ZYYGQHCZB-2026-02-173 | YQ060139 | 扎丝 | 急诊外科病区，手术室 | 该产品供骨科内固定手术时作棒与脊柱的固定、钢板与碎骨的固定或胸外科手术时作胸骨合拢结扎用。 |  | 1.2mm | 卷 | 59、4 | Y | 否 | C03150108800000 | C031501 | 骨科材料 | 捆绑系统 | 线缆 | 88 | 捆绑材料类 | 0 | 不区分 | 0 | 常规
ZYYGQHCZB-2026-02-174 | YQ061103 | 膝关节假体 | 关节外科病区 | 该产品主要用于严重的膝关节疼痛、不稳、畸形，日常活动严重障碍，经过保守治疗无效或效果不显著的病例，包括（1）类风湿性关节炎。（2）骨性关节炎。 |  |  | 个 | 4212 | Y | 是 | C03400610800000 | C034006 | 骨科材料 | 人工关节配件 | 膝关节螺钉 | 108 | 人工关节配件类 | 0 | 不区分 | 0 | 常规
ZYYGQHCZB-2026-02-175 | YQ061274 | 大动脉覆膜支架系统 | 介入导管室 | 用于胸主动脉瘤、夹层动脉瘤和腹主动脉瘤的介入治疗。 |  |  | 套 | 43000 | Y | 是 | C02060500114014 | C020605 | 血管介入治疗类材料 | 外周血管介入治疗材料 | 胸主动脉支架 | 1 | 支架类 | 14 | 合金 | 14 | 覆膜/非分支型 | 001116 | 胸主动脉支架（非分支型/覆膜）
ZYYGQHCZB-2026-02-176 | YQ061438 | 大动脉覆膜支架系统 | 介入导管室 | 本产品预期用于胸主动脉夹层的腔内介入治疗。 |  |  | 套 | 55000 | Y | 是 | C02060500114014 | C020605 | 血管介入治疗类材料 | 外周血管介入治疗材料 | 胸主动脉支架 | 1 | 支架类 | 14 | 合金 | 14 | 覆膜/非分支型 | 001116 | 胸主动脉支架（非分支型/覆膜）
ZYYGQHCZB-2026-02-177 | YQ061622 | 大动脉覆膜支架系统 | 介入导管室 | 用于胸主动脉瘤、夹层动脉瘤和腹主动脉瘤的介入治疗。 |  |  | 套 | 43000 | Y | 是 | C02060700114017 | C020607 | 血管介入治疗类材料 | 外周血管介入治疗材料 | 腹主动脉支架 | 1 | 支架类 | 14 | 合金 | 17 | 分支型/非延长型 | 001118 | 腹主动脉支架（分支型）
ZYYGQHCZB-2026-02-178 | YQ062253 | 椎体替代物 | 脊柱外科病区 | 该产品供脊柱骨科手术时作椎体替代用。 |  |  | 个 | 756 | Y | 是 | C03290909901002 | C032909 | 骨科材料 | 脊柱固定融合系统 | 颈椎钛网 | 99 | 钛网类 | 1 | 纯钛 | 0 | 非灭菌
ZYYGQHCZB-2026-02-179 | YQ062759 | 分支型主动脉覆膜支架及输送系统 | 介入导管室 | 该产品用于治疗胸主动脉夹层，且其近端破口在左颈总动脉远端15mm与左锁骨下动脉（LSA）远端20mm之间或夹层逆撕至LSA。覆膜支架锚定区长度应≥15mm。 |  |  | 套 | 71500 | Y | 是 | C02060500114012 | C020605 | 血管介入治疗类材料 | 外周血管介入治疗材料 | 胸主动脉支架 | 1 | 支架类 | 14 | 合金 | 12 | 覆膜/单分支型 | 001114 | 胸主动脉支架（单分支型/覆膜）
ZYYGQHCZB-2026-02-180 | YQ063649 | 大动脉覆膜支架系统 | 介入导管室 | 用于胸主动脉瘤、夹层动脉瘤和腹主动脉瘤的介入治疗。 |  |  | 套 | 43000 | Y | 是 | C02060700114018 | C020607 | 血管介入治疗类材料 | 外周血管介入治疗材料 | 腹主动脉支架 | 1 | 支架类 | 14 | 合金 | 18 | 非分支型/延长型 | 001119 | 腹主动脉支架（非分支型）
ZYYGQHCZB-2026-02-181 | YQ064538 | 全膝关节置换系统 | 关节外科病区 | 该产品做为骨水泥型全膝关节假体使用，适用于由于骨关节炎、创伤后关节炎、类风湿性关节炎或先前植入体失败而导致严重疼痛和/或严重的关节残疾的患者的全膝关节置换。 |  |  | 个 | 16249 | Y | 是 | C03420310701002 | C034203 | 骨科材料 | 初次膝关节 | 垫片 | 107 | 人工关节类 | 1 | 高交联聚乙烯 | 0 | 旋转垫片/含抗氧化剂/保留型
ZYYGQHCZB-2026-02-182 | YQ064604 | 腹主动脉覆膜血管内支架系统 | 心脏血管外科/介入及血管疾病科病区 | 主体-同侧分支覆膜血管内支架和配用的对侧分支覆膜血管内支架组件：腹主动脉覆膜血管内支架旨在将动脉瘤与血流隔绝，适用于被诊断为肾下腹主动脉瘤（AAA）而且解剖学形态符合以下要求的患者：1、 具有足够的髂动脉/股动脉通路 2、 肾下主动脉颈治疗直径在19-32mm范围之内，主动脉颈长度至少为15mm 3、 近端主动脉颈角度≤60°4、 髂动脉治疗直径在8-25mm范围之内，髂动脉远端血管密封区长度至少为10mm 与本器械配用的主动脉延伸覆膜血管内支架和髂动脉延伸覆膜血管内支架组件：主动脉和髂动脉延伸覆膜血管内支架旨在展开GORE EXCLUDER® 腹主动脉覆膜血管内支架之后使用。这些延伸段适用于在隔离动脉瘤需要额外长度和/或封闭效果时使用。 |  |  | 套 | 70889 | Y | 是 | C02060700114017 | C020607 | 血管介入治疗类材料 | 外周血管介入治疗材料 | 腹主动脉支架 | 1 | 支架类 | 14 | 合金 | 17 | 分支型/非延长型 | 001118 | 腹主动脉支架（分支型）
ZYYGQHCZB-2026-02-183 | YQ080017 | 一次性使用高频电刀笔 | 口腔科病区，小儿外科/整形烧伤科病区，甲状腺外科/乳腺外科病区，介入导管室，产科手术室，急诊外科病区，眼科病区等 | 与高频手术设备配套，供临床各类开放性外科手术中分别用于组织电切、电凝。 |  |  | 支 | 15 | N | 否 | C14060100500001 | C140601 | 基础卫生材料 | 高频电刀 | 高频电刀 | 5 | 手术刀头类 | 0 | 不区分 | 1 | 刀状
ZYYGQHCZB-2026-02-184 | YQ080071 | 一次性使用黏膜切开刀 | 内窥镜科 | 本产品在医疗机构中与奥林巴斯内镜配套使用，用于在消化道内利用高频电流凝固和切开组织。 |  |  | 把 | 2655 | N | 否 | C01023903300004 | C010239 | 非血管介入治疗类材料 | 消化介入材料 | 组织切开刀 | 33 | 切开刀类 | 0 | 不区分 | 4 | 先端不绝缘/不带注液
ZYYGQHCZB-2026-02-185 | YQ080107 | 中性电极 | 皮肤科病区，皮肤科病区，皮肤科病区，皮肤科门诊 | 利用产品产生的射频能量作用于人体皮肤，促进胶原纤维收缩和沉积，刺激弹力纤维，促进组织细胞的新陈代谢。 | 1、微针，针的长度针的长度为14±0.5mm，针的直径为0.3±0.05mm，有针柄设计，所有针水平长度一致，无明显的偏移。出针时无卡顿、无漏针现象。针的数量一般为25pin，49pin和81pin。机器设置最长出针长度小于等于3.0mm。 2、PCB两极间无短路现象，推出后可正常导通，未推出时板子不导通，为开路状态。 3、适配武汉中科科理光电技术有限公司生产的射频电疗仪（型号：KL-K8-D）。 |  | 个 | 345.6 | N | 否
ZYYGQHCZB-2026-02-186 | YQ101204 | 一次性使用脑部扩张球囊导管套件 | 神经外科病区 | 适用于各种颅内血肿（基底节、脑叶、丘脑、脑干、脑室）、各种颅内肿瘤（脑内蛛网膜囊肿，脑室周边肿瘤，脑实质肿瘤，颅底肿瘤）、脑积水及三叉神经痛的辅助扩张与牵开。 |  |  | 盒(1) | 10800 | Y | 是 | C14150400400000 | C141504 | 基础卫生材料 | 扩张导管 | 其他扩张类导管 | 4 | 导管类 | 0 | 不区分 | 0 | 常规
ZYYGQHCZB-2026-02-187 | YQ101940 | 一次性使用止血带 | 科教科，产科一病区，新生儿科病区，重症医学科病区，呼吸与危重症医学科病区，手术室等 | 供静脉输液或抽血暂时阻断静脉回流用。 | 1、点连式止血带，由TPE热塑性弹性体制成。 2、非无菌，宽2cm，长35cm。 |  | 条 | 0.28 | N | 否
ZYYGQHCZB-2026-02-188 | YQ102273 | 腹主动脉覆膜血管内支架系统 | 介入导管室，心脏血管外科/介入及血管疾病科病区 | 该产品旨在隔绝动脉瘤血流,适用于被诊断为肾下腹主动脉瘤(AAA),而且解剖学形态符合以下要求的患者:具有足够的髂动脉/股动脉插入空间;肾下主动脉颈直径在19-29mm范围之内,主动脉颈长度至少为15mm;近端主动脉颈角度≤60度;髂动脉治疗直径在8-25mm范围之内;髂动脉远端血管封合区长度至少为10mm。其中主动脉延伸支架和髂动脉延伸支架组件(主动脉和髂动脉延伸段)适合在主干-同侧分支支架和对侧分支支架展开之后使用。这些延伸支架适用于动脉瘤隔绝需要额外支架长度和(或)需要进行额外封闭时。 |  |  | 套 | 16000 | Y | 是 | C02060700114016 | C020607 | 血管介入治疗类材料 | 外周血管介入治疗材料 | 腹主动脉支架 | 1 | 支架类 | 14 | 合金 | 16 | 分支型/延长型 | 001118 | 腹主动脉支架（分支型）
ZYYGQHCZB-2026-02-189 | YQ110039 | 一次性使用高压造影注射器及附件 | CT诊断科，CT诊断科，CT诊断科，CT诊断科，CT诊断科，医学影像科 | 本产品适用于CT、DSA、MRI、US检查时，与高压注射设备配套使用。其中附件耐压值≤2、1MPa(300psi)的连接管适用于CT、MRI、US检查造影用，耐压值＞2、1MPa(300psi)的连接管适用于DSA介入造影用。 |  | 150cm多通道连接管 | 根 | 200 | N | 否 | C02071507500000 | C020715 | 血管介入治疗类材料 | 通用介入治疗材料 | 自动造影剂注射套装 | 75 | 注射套装类 | 0 | 不区分 | 0 | 常规
ZYYGQHCZB-2026-02-190 | YQ110043 | 一次性使用高压造影注射器及附件 | 肿瘤科病区 | 该造影注射器主要供医疗部门在进行数字减影血管造影术（DSA）、计算机控制断 层扫描（CT）、核磁共振（MRI）、超声（US）等检查中，分别为各种型式的高压造影注射设备配套使用。 | 结构组成：由造影注射器活塞、带密封圈的活塞、造影注射器外套、带锁定装置的6%外圆锥鲁尔接头、保护套、穿刺器式吸药器/管式吸药器、多路连接管组成。 规格参数： 1、2*200ml注射器。 2、1800mm多路连接管。 3、吸药器(穿刺器式/管式)。 适配于AccutronCT-D高压注射器。 耗材要求具有食品药品监督管理部门批准注册的医疗器械注册证。 |  | 套 | 59、5 | N | 否 | C02071507500000 | C020715 | 血管介入治疗类材料 | 通用介入治疗材料 | 自动造影剂注射套装 | 75 | 注射套装类 | 0 | 不区分 | 0 | 常规
ZYYGQHCZB-2026-02-191 | YQ160012 | 一次性使用血压传感器 | 心血管内科病区 | 该造影注射器主要供医疗部门在进行数字减影血管造影术（DSA）、计算机控制断 层扫描（CT）、核磁共振（MRI）、超声（US）等检查中，分别为各种型式的高压造影注射设备配套使用。 |  |  | 套 | 180 | Y | 否 | C14161100400000 | C141611 | 基础卫生材料 | 测压导管 | 压力监测套件 | 4 | 导管类 | 0 | 不区分 | 0 | 常规
ZYYGQHCZB-2026-02-192 | YQ160025 | 一次性使用有创血压传感器 | 呼吸与危重症医学科病区 | 本产品用于医疗机构对患者进行有创血压测量和血液样本采集。 |  |  | 套 | 93 | Y | 否 | C14161100400000 | C141611 | 基础卫生材料 | 测压导管 | 压力监测套件 | 4 | 导管类 | 0 | 不区分 | 0 | 常规
ZYYGQHCZB-2026-02-193 | YY140082 | 预处理剂 | 分娩病区，消毒供应中心，妇科病区，手术室 | 器械预处理。 | 1、具有出色的清洗和抑菌效果。 *2、含有复合聚季铵盐，具有中水平消毒功能，不含固定蛋白的成分。 *3、长时间浸泡（如过夜）不会导致器械腐蚀。 4、使用比例1:100-1:400。 5、适用于超声波清洗机。 6、适用于个人防护，避免二次污染，无刺激性气味。 *7、配置溶液后最长有效期至少14天。 8、具有CE认证证书和质量管理体系认证。 | 5L | 桶 | 1368 | N | 否
ZYYGQHCZB-2026-02-194 | YY140083 | 强力多酶清洗剂 | 消毒供应中心 | 器械的手工清洗和机洗清洗。 | 1、含蛋白酶，脂肪酶，淀粉酶，纤维素酶。 2、可适用手工清洗，半自动化清洗，全自动化清洗,材质兼容性广泛。 *3、能够去除生物膜，提供生物膜去除评估报告。 4、不含有任何挥发性的成分，不含色素。 5、使用比例最高可达1：1000。 6、无泡，易漂洗，无残留。 7、不含氨三乙酸。 8、包装的口径符合清洗机通用的大口瓶，规格：至少5升/桶。 9、可生物降解，对环境无污染。 *10、具有CMA认证检验报告、CE认证证书和质量管理体系认证。 | 5KG | 桶 | 880 | N | 否
ZYYGQHCZB-2026-02-195 | YY140086 | 医用检查垫 | 伤口造口失禁护理门诊 | 病床或检查床上用的卫生护理用品。 |  | 0.66*100m/卷 | 卷 | 110 | N | 否 | C14020226300010 | C140202 | 基础卫生材料 | 常规医疗用品 | 其他常规医疗用品 | 263 | 医用垫类 | 0 | 不区分 | 10 | 医用垫
ZYYGQHCZB-2026-02-196 | YY140090 | 人体导电膏 | 妇科病区 | 临床上用于神经和肌肉刺激器用电极(如阴道电极、直肠电极、阴道宫颈电极)进入人体自然腔道(阴道、直肠、宫颈)时的润滑。 | 主要成分:由卡波姆、甘油、黄原胶等组成。包装形式为PE软管。 基本参数: 1、外观 （1) 应为透明或半透明的凝胶。 （2) 润滑剂的外包装应密封完好。 （3）润滑剂应均匀、细腻，在常温时保持胶状，不干涸或液化。 2、润滑剂在25°C时其粘度应为500~60000mPa·s。 3、25°C时pH值在4.5~7.5之间。 4、重金属含量不大于10ug/g。 5、冷热实验，本品在40°C±5°C、-15°C±5°C环境下保持24h，恢复室温后应无油水分离现象。 6、微生物指标，需氧菌总数≤200cfu/g，霉菌和酵母菌总数≤20cfu/g，金黄色葡萄球菌、铜绿假单胞菌、大肠埃希菌、白色念珠菌不得检出。 7、开瓶有效期:按照使用说明正确操作，开瓶有效期为5个月。 8、产品货架期:3年。 |  | 盒(1) | 30 | N | 否
ZYYGQHCZB-2026-02-197 | YY140093 | 离子交换树脂再生剂 | 口腔科门诊，血液透析室病区 | 医疗透析软水机 软化水质。 | 氯化钠含量 99.5，每大袋至少10KG，大袋内独立小袋装大小20mm×12mm。 | 10kg/袋 | 袋 | 38 | N | 否
ZYYGQHCZB-2026-02-198 | YY140106 | 医用检查垫 | 超声科 | 病床或检查床上用的卫生护理用品。 | 1、由非织造布和塑料膜复合而成。非无菌提供，一次性使用。 2、每卷62*80cm，允差±2cm。 | 0.62*80m*8卷/件 | 卷 | 145 | N | 否 | C14020226300010 | C140202 | 基础卫生材料 | 常规医疗用品 | 其他常规医疗用品 | 263 | 医用垫类 | 0 | 不区分 | 10 | 医用垫
ZYYGQHCZB-2026-02-199 | YY140142 | 过氧化氢等离子体五类卡灭菌挑战装置 | 消毒供应中心 | 用于过氧化氢等离子体灭菌质量的化学批量放行监测。 | *1、属于化学五类卡PCD，拥有中国疾控中心环境所或军事科学院的CMA认证检测报告证明，提供检测报告证明。 2、由化学指示物和管腔挑战装置组成。 *3、管腔挑战装置应是双通道两端开口的结构，而非一端封闭的盲端结构，符合过氧化氢灭菌器国家标准GB27955-2020 5.2.d的要求。 4、自带的腔挑战装置的尺寸是内径1mm长2米，材质是聚四氟乙烯塑料材质，非金属材质，提供产品照片和CMA检测报告为证。 5、产品在全国消毒产品网上备案信息服务平台公示，可以查询到备案信息，提供在全国消毒产品网上备案信息服务平台备案截图证明。 6、产品的有效期不低于12个月，提供产品说明书证明。 7、管腔挑战装置外面有多孔塑料外壳保护，提供产品照片证明。 *8、为了防止过氧化氢灭菌器内的过氧化氢残留削弱本产品的检测能力，装载化学指示物的腔体是检测舱，检测舱应一次性使用，不可复用。 9、可以抵抗过氧化氢灭菌器内的过氧化氢残留，放入灭菌腔体内，不论何种理由，在启动灭菌前，不应变色合格。 10、符合WS310.3-2016 4.4.4.3.3 标准。 |  | 支 | 68 | N | 否
ZYYGQHCZB-2026-02-200 | YY140143 | 无铅型包内化学指示卡 | 消毒供应中心 | 用于高温高压灭菌包的质量监测 | 1、134℃监测指示物。134℃监测指示物抗力高于常规的132℃的4类指示物，为灭菌监测提供可靠的保证，有效降低因灭菌不合格造成的院内感染风险。 2、无铅型配方。环保设计，保护工作人员免受铅毒危害。 3、压膜防护。压膜防止冷凝水干扰变色，防护工作人员接触化学物质，防止油墨脱落污染器械，利于化学油墨变色后的保存，不回色。 |  | 盒(1) | 200 | N | 否
ZYYGQHCZB-2026-02-201 | YY140146 | 无铅型敷料PCD | 消毒供应中心 | 适用于134℃压力蒸汽灭菌器的负荷放行和灭菌效果监测。 | 1、6类指示物，用于大型压力蒸汽灭菌批量监测，验证灭菌周期参数。灭菌程序结束后，不需打开每个灭菌包，只需查看批量监测结果，即可判断整个批次的灭菌效果。 2、水合反应的特异性化学指示物，监测饱和蒸汽。 3、水合配方油墨，有效排除延长干燥的干扰，水合反应特异性配方油墨，只与处于蒸汽状态的饱和蒸汽反应，干燥条件下500℃也不会变色。可有效的排除延长干燥时间的干扰，避免假阴性结果。 4、湿包预警功能，当指示卡上外圈变色块出现水晕时，提示蒸汽过湿，应警惕湿包，并进行检查。 5、无铅型配方，环保设计，保护工作人员免受铅毒危害。 6、压膜防护，压膜防止冷凝水干扰变色，防护工作人员接触化学物质，防止油墨脱落污染器械，利于化学油墨变色后的保存，不回色。 8、重复式设计，纱布纸包可重复使用至少15次，每次只需更换1片6类指示卡。配合不锈钢罩，一插即用，操作便捷。标准规范设计，避免人为误差，可大幅降低成本。 |  | 次 | 40 | N | 否
ZYYGQHCZB-2026-02-202 | YY140243 | 润滑剂 | 消毒供应中心 | 主要用于手术室铣刀头，铣钻组件清洗润滑。 | 产品描述/主要组成成分：易燃气雾剂，压力容器。由50-70%丁烷，10-30%丙烷，1-10%碳基化合物C7-C9异构烷烃，1-10%异丁烷组成。 规格：至少500ml/瓶。 | 500ml/瓶 | 瓶 | 780 | N | 否
ZYYGQHCZB-2026-02-203 | YY140258 | 负压吸引器 | 甲状腺外科/乳腺外科病区，胸外科病区，产科手术室，肝胆外科二病区，急诊外科病区，手足显微外科病区等 | 产品与医用中心吸引系统配套，供医疗机构吸痰、血、脓及其他分泌物用。 |  |  | 套 | 150 | N | 否 | C14171503500000 | C141715 | 基础卫生材料 | 导管、冲洗吸引装置 | 负压引流器/附件 | 35 | 引流装置类 | 0 | 不区分 | 0 | 常规
ZYYGQHCZB-2026-02-204 | YY140339 | 人绒毛膜促性腺激素（HCG）检验试纸 | 医学装备科，医学检验科，妇科病区 | 用于体外定性检测人尿液中人绒毛膜促性腺激素（hCG）的含量。 | 1、5分钟观察结果，10分钟后无临床意义。 2、用国家标准品检测：最低检出限不高于25mIU/ml。 3、阴性特异性：用国家标准品检测：将浓度为500 mIU/mL hLH、1000 mIU/mL hFSH 和1000μIU/mL hTSH 的样品分别加入到0 mIU/mL HCG 液中进行检测，结果应为阴性。 4、用国家标准品检测：将浓度为500 mIU/mL hLH、1000 mIU/mL hFSH 和1000μIU/mL hTSH 的样品分别加入到25mIU/mL HCG 液中进行检测，结果应为阳性。 5、用国家标准品检测：检测浓度为25mIU/mL 的标准品，反应结果一致，显色 度均一。 6、有效期至少36个月。 | 100人份/盒 | 盒(1) | 0.43 | N | 否
ZYYGQHCZB-2026-02-205 | YY140451 | 过氧化氢低温等离子体灭菌验证生物指示物 | 消毒供应中心 | 用于过氧化氢低温等离子体灭菌器灭菌效果的生物监测 | *1、拥有低温过氧化氢管腔生物PCD的CMA认证检测报告。 *2、PCD自带管腔负载。 *3、管腔负载是双通道，非盲端。 *4、管腔负载尺寸是内径1mm，长2米。 *5、管腔负载至少可以重复使用60次。 *6、产品的有效期不低于12个月。 7、管腔负载的材质是塑料。 8、管腔负载有塑料外壳保护。 9、阅读时间不多于23分钟出结果。 |  | 支 | 80 | N | 否
ZYYGQHCZB-2026-02-206 | YY140526 | 一次性使用连接管 | 产前诊断分中心门诊 | 供医疗单位手术室、监护病房作注射治疗、注药管道延长连接用。 |  |  | 根 | 3、5 | Y | 否 | C14230801000000 | C142308 | 基础卫生材料 | 输液、输血器具及管路 | 微量泵前管 | 10 | 管路类 | 0 | 不区分 | 0 | 常规
ZYYGQHCZB-2026-02-207 | YY140529 | 清洗用润滑剂 | 消毒供应中心 | 主要用于手术室铣刀头，铣钻组件清洗润滑。 | 产品描述/主要组成成分：易燃气雾剂，压力容器。由50-70%丁烷，10-30%丙烷，1-10%碳基化合物C7-C9异构烷烃，1-10%异丁烷组成。 规格：至少500ml/瓶。 | 500ml/瓶 | 瓶 | 780 | N | 否
ZYYGQHCZB-2026-02-208 | YY140546 | 一次性使用输液输血加压袋 | 神经内科病区，神经外科病区，呼吸与危重症医学科病区，急诊内科病区 | 在急救病人时采用气压方法，对急需加量输入药液或血浆的病人起到加快输液的作用，同时减轻医生和护土的劳动强度。 | 1、规格：500ml±25ml。 2、该产品由儲气囊、吊环带、搁液袋固定膜、气管、气阀、充气球组成。 3、儲气囊：长285 ± 10cm、宽170 ± 6cm；搁液袋固定膜：长200 ± 8cm、宽150 ± 6cm。 4、儲气囊采用尼龙贴合聚胺脂（TPU）材料，吊环带、搁液袋固定膜采用聚胺脂（TPU）材料制造。 5、输液加压袋的气嘴与气管、气阀、充气球的连接应畅通，无堵塞。气阀门的开、关应自如。 6、输液加压袋的气囊本体结合处应焊接牢固，无脱焊现象。气囊与搁液袋固定膜结合处的缝制应牢固，输液加压袋的吊带应能承载至少1kg载重量,历时至少10h应无脱焊、断裂现象。 7、气密性:输液加压袋应具有良好的气密性，历时至少3h应无泄漏。 | 500ml*1个/包 | 个 | 78 | N | 否
ZYYGQHCZB-2026-02-209 | YY140551 | A器械盒 | 泌尿外科，手术室 | 1、保护精密器械在灭菌及转运中使用，并搭配匹配的器械把手进行装配使用； 2、设计能保障灭菌介质有效穿透管腔物品或软式内镜 3。 | 1、产品由LCP树脂组成，需提供支持文件。 2、器械盒高低温兼容，广泛用于灭菌，包括预真空压力蒸汽灭菌器，环氧乙烷灭菌器、过氧化氢低温等离子灭菌器，需提供市场内主流过氧化氢低温等离子体灭菌器和器械盒兼容认证支持文件； 3、符合ISO13485等标准。 4、盖子、底座和侧板上均设计由多穿孔区域，以加强灭菌过程中灭菌剂的扩散；所有托盘中的孔大小和间距相同，以便使用通用设计的仪表托盘垫和把手(样品)。 5、重量轻，使用寿命长，需提供支撑文件。 6、器械盒型号多样，提供器械图谱表，不同器械选择不同器械盒尺寸示例。 | 300*100*50mm*2个 | 件 | 1401 | N | 否
ZYYGQHCZB-2026-02-210 |  | 15ml离心管（无菌，不带架子） | 产前诊断中心 | 一次性塑料离心管由高质量的透明高分子材料聚丙烯（PP）制成， 已广泛应用于多种实验的操作中，满足生物分析级要求。 | 规格：至少包含15ml的规格，至少50支/包。至少3种管底类型可选：圆锥形，U底和可立式底； 至少两种盖可选：平盖和密封盖。 管体内外表面光滑，色泽均匀 外表面印有清晰黑色刻度、可写入文字的白色区域，耐三氯甲烷的RCF至少12000xg（圆锥形底管）；RCF至少6000xg（可立式底管）。 可承受温度范围：-80℃～121℃。 经过严格地泄漏测试。 |  | 包 | 85 |  | 否
ZYYGQHCZB-2026-02-211 |  | 改良秋水酰胺溶液 | 产前诊断中心 | 用于抑制细胞有丝分裂，破坏纺锤体形成，使细胞分裂停止在细胞中期。临床用于染色体制备时的细胞预处理，处理后的样品仅用于临床体外诊断。 | 1、 产品规格：至少10ug/ml,至少2ml/管，至少10管/盒。 2、 产品主要成分:秋水酰胺、吖嘧、超纯水。 3、 产品外观：应为淡黄色液体，无混浊，无沉淀或絮状物。 4、 微生物检查，应为无菌生长。 5、PH值：7.2-8.5。 |  | 盒 | 500 |  | 否
ZYYGQHCZB-2026-02-212 |  | 细胞预处理试剂盒 | 产前诊断中心 | 细胞经过同步化处理，制备出的染色体核型能有效提高分辨率至400-550条带。 | 1、 产品规格：至少100T/盒。 2、 产品储存条件和效期：2-8℃保存，有效期 至少15 天；-5℃以下保存，有效期 至少12 个月。 3、 产品主要成分：主要由 CS-A、CS-B 两个试剂组成。 4、 产品外观：应为无色透明，无沉淀。 5、 微生物检查：应为无菌生长 6、 产品预期用途：对细胞进行预处理，处理后的细胞经过培养用于体外诊断。 |  | 盒 | 788 |  | 否
ZYYGQHCZB-2026-02-213 |  | 病理级载玻片 | 产前诊断中心 | 是一种在医学和生物学领域中广泛使用的重要工具。 这些载玻片上面附着着经过特殊处理和染色的组织切片或细胞标本，通过显微镜来观察和分析，以用于诊断、研究和教育等多种应用。 | 病理级显微镜载玻片,浮法玻璃材质,单头单面蒙砂, 抛光边, 45° 角,不夹纸。塑塑包装,至少50片/盒。 |  | 盒 | 24 |  | 否
ZYYGQHCZB-2026-02-214 |  | 100格冷冻管盒 | 产前诊断中心 | 实验室样品管冰箱存储。 | 材质:塑料 工艺:材质稳定，耐酸耐腐 适用范围:实验室样品管冰箱存储 规格:至少100格 |  | 个 | 15 |  | 否
ZYYGQHCZB-2026-02-215 |  | 塑料吸管 | 产前诊断中心 | 主要用于细胞实验，克隆试验等少量液体的吸取、转移。 | 材质:低密度聚乙烯塑料(LDPE) 用途:主要用于细胞实验，克隆试验等少量液体的吸取、转移。 至少包含3ml的规格，至少100支/包（整包）。 |  | 包 | 80 |  | 否
ZYYGQHCZB-2026-02-216 |  | 一次性灭菌塑料吸管 | 产前诊断中心 | 主要用于细胞实验，克隆试验等少量液体的吸取、转移。 | 塑料吸管3ml，至少100只每包（每只独立包装）。 材质:低密度聚乙烯塑料(LDPE) 用途:主要用于细胞实验，克隆试验等少量液体的吸取、转移。 |  | 包 | 80 |  | 否
ZYYGQHCZB-2026-02-217 |  | 一次性灭菌塑料吸管 | 产前诊断中心 | 主要用于细胞实验，克隆试验等少量液体的吸取，转移 | 产品名称:塑料吸管 2ml 产品材质:低密度聚乙烯塑料(LDPE) 产品用途:主要用于细胞实验，克隆试验等少量液体的吸取、转移。 规格：至少包含2ml的规格，（至少100支/整包）。 |  | 包 | 80 |  | 否
ZYYGQHCZB-2026-02-218 |  | 细胞培养瓶（透气） | 产前诊断中心 | 透气盖可以让环境中的二氧化碳进入细胞培养方瓶内，为细胞生长提供所需的气体条件。 细胞培养瓶瓶盖上的透气膜还具有除菌功能，可以防止细菌进入容器内部，对细胞产生污染，瓶内的液体接触透气膜后不会影响其微生物阻隔性能和透气效果。 | 长方形斜颈细胞培养瓶可提供至少25cm²的生长面积，由光学透明的原生聚苯乙烯制成。瓶颈为斜颈，瓶盖为透气盖。 由光学透明的原生聚苯乙烯制成，经过处理，可达到最佳的细胞粘附性能，印有批号，便于追溯，100%完整性检测，经过γ-辐照灭菌，无热原。 至少20个/包。 |  | 包 | 250 |  | 否
ZYYGQHCZB-2026-02-219 |  | 羊水细胞培养基 | 产前诊断中心 | 仅用于人羊水、绒毛细胞的增殖培养，不具备对细胞的选择、 诱导、分化功能，培养后的细胞用于体外诊断，可进行染色体 核型分析。 | 产品规格：至少100ml/瓶。 产品主要成分：基础培养基、血清、谷氨酰胺、抗生素等。 外观性状：透明液体。 微生物检查：应为无菌检测阴性。 细胞转化率：细胞增长测试细胞系倍增指数>2。 |  | 瓶 | 750 |  | 否
ZYYGQHCZB-2026-02-220 |  | 一次性使用吸管 | 产前诊断中心 | 主要用于细胞实验，克隆试验等少量液体的吸取，转移 | 精选优等低密度聚乙烯 材料制成，产品精度良好，适用于少量或微量液体的吸取、转移或封闭携带。 ◆ 透明度好，便于观察。 ◆ 具有一定的韧性，可以一定的角度范围内弯曲，有利于进入微量或异形容器进行取液、加液操作。 ◆ 弹性极好，不易破裂，适用于快速移液。 ◆ 使用方便，精密可靠，滴量的可重复性好。 ◆ 管端可热封，方便液体的携带。 ◆ 2ml,纸塑灭菌独立包装，纸盒包装，EO 或辐射灭菌。 |  | 包 | 80 |  | 否
ZYYGQHCZB-2026-02-221 |  | 一次性使用吸管 | 产前诊断中心 | 主要用于细胞实验，克隆试验等少量液体的吸取，转移 | 精选聚乙烯材料，光滑透明，减少液体的沾附，弹性好，移液轻松，刻度准确，保证试验结果的有效性，各种款式及容量齐全，可根据客户要求定制磨具，开发新品，以满足不同检测的需要，可无菌独立包装，EO灭菌。 特点：★精选高压聚丙烯（LDPE）材料制成，无毒性，精度良好，适用于少量液体的吸取，转移或携带。 规格：至少包含2ml的规格（至少100支/包，独立包装）。 |  | 包 | 80 |  | 否
ZYYGQHCZB-2026-02-222 |  | 可调定量加液器 | 产前诊断中心 | 适用于医院、大专院校、科研等单位化验室，在进行化学分析试验时对各种试液、放射性同位素、生物制剂等作连续定量加液的 | 材质：高硼硅玻璃 材质优质，高硬度，高透明度是耐腐蚀的优质材料，精细做工，低误差，更适合精细实验作业。适用于医院、大专院校、科研等单位化验室，在进行化学分析试验时对各种试液、放射性同位素、生物制剂等作连续定量加液的 规格：瓶容量500ml，可调加溶液量0.1-1ml，允差±0.02。 |  | 只 | 150 |  | 否
ZYYGQHCZB-2026-02-223 |  | 姬姆萨染色液 | 产前诊断中心 | 主要用于对血细胞、骨髓细胞进行染色。 | 规格：A液1*至少100ml/瓶,B液4*至少250ml/瓶。 瑞氏-姬姆萨染色液是经特殊技术改良而成的。细胞的着色过程是染料透入被染物并存留其内部的一种 过程，此过程既有物理吸附作用，又有化学亲和作用。标本涂片经瑞氏-姬姆萨染色液染色后，相应各类细胞 呈现不同的着色，从而达到辨别其形态特征的目的。 |  | 盒 | 400 |  | 否
ZYYGQHCZB-2026-02-224 |  | 高透明度聚丙烯羊水收集管 | 产前诊断中心 | 用于收集新生儿口鼻部羊水抽取及收集 | 15 mL透明聚丙烯 (PP) 离心管配有先进的聚乙烯盖，采用至少50只/包的包装。盖具有便于开合的平顶，采用先进的人体工程学设计，带有宽大压纹和滚边，更易于抓握。这种带创新塞盖的防漏设计可以避免在推荐条件下使用时出现漏液。 最大RCF为12,500 xg 温度范围为-80℃至120℃ 使用简便，防漏设计，易开合管盖，清晰且准确的刻度，大块白色标记区，可靠的质量 ，不含RNase/DNase，色母料不含重金属，医用级聚丙烯，无热原，无菌。 规格：至少500只/箱。 |  | 箱 | 1250 |  | 否
ZYYGQHCZB-2026-02-225 |  | 玻片盒 | 产前诊断中心 | 用于载玻片的存放和运输，ABS塑料材质，可重复使用，盒体光滑圆润不粗糙，防潮防湿，关盖牢靠，打开方便。玻片适用于生物、细胞、组织等样本的制片和观察。 | 载玻片的主要组成是优质的玻璃材料，经过特殊工艺处理而成。它们可以用于常规的显微镜观察，适用于生物、细胞、组织等样本的制片和观察。规格至少100片/盒。 |  | 盒 | 18 |  | 否
ZYYGQHCZB-2026-02-226 |  | 冷冻管（螺旋盖子） | 产前诊断中心 | 应用于样品的低温储存，用于保存全血、血清和细胞等样品 | 聚丙烯PP,刻度清晰，带有书写区，耐高温高速旋转规格：1.8ml，至少500只/包。 |  | 包 | 230 |  | 否
ZYYGQHCZB-2026-02-227 |  | 羊水细胞培养基（成品） | 产前诊断中心 | 用于细胞增殖培养,不具备对细胞的选择、 诱导、分化功能,培养后的细胞用于体外诊断。 (不用于微生物鉴别和药敏实验)。 | 细胞系:HeLa、293、Cos-7 和 PC-12 细胞类型:原代成纤维细胞、神经元、神经胶质细胞、HUVEC、平滑肌细胞 分类:无动物来源 浓度:1 X 形式:液体 产品类型:DMEM（Dulbecco 改良 Eagle 培养基） Serum Level:标准血清添加 有效期:自生产之日起 12 个月 无菌:无菌过滤 加有添加剂:谷氨酰胺, 酚红 不加添加剂:无葡萄糖, 不含 HEPES, 不含丙酮酸钠 规格:至少100 mL/瓶。 |  | 瓶 | 650 |  | 否
ZYYGQHCZB-2026-02-228 |  | 试管架 | 产前诊断中心 | 试管架是一种实验的仪器，试管架是实验室中基本的实验仪器之一，用于放置 (或有时将试管放在试管架上观察某一实验现象)和干燥的试管。 | ф13*50孔 ф16*50孔 ф18*50孔 |  | 个 | 20 |  | 否
ZYYGQHCZB-2026-02-229 |  | 秋水仙碱溶液 | 产前诊断中心 | 临床上用于染色体分析时，对细胞进行预处理，抑制细胞有丝分裂，破坏纺锤体形成，使细胞分裂停止在细胞中期，仅用于体外诊断使用。 | 由秋水仙碱、DPBS溶液组成。 规格：至少1ml/支（1mg/ml） |  | 支 | 45 |  | 否
ZYYGQHCZB-2026-02-230 |  | 外周血染色体培养基 | 产前诊断中心 | 仅用于人类新鲜外周血的淋巴细胞的增殖培养，不具备对淋巴细胞的选择、诱导、分化功能，培养后的淋巴细胞用于体外诊 断，可进行染色体核型分析。 | 1、 产品规格： 至少5ml/瓶，至少24 瓶/盒。 2、 产品主要成分 RPMI1640、小牛血清、肝素、PHA 等。 3、 产品外观 应为橙粉红色清澈透明液体，无混浊，不得有沉淀或絮状物。 4、 微生物检查 应为无菌生长。 5、 细胞转化率 转化率应≥50%。 |  | 盒 | 275 |  | 否
ZYYGQHCZB-2026-02-231 |  | 缓冲液 | 产前诊断中心 | 缓冲液提供一定的离子强度，可提升吉姆萨染色液的染色效果。 | 包装规格：至少500mL/瓶 仅用于提供/维持反应环境，缓冲液提供一定的离子强度，可提升吉姆萨染色液的染色效果。 可用于以下样本:血液涂抹标本、血球、疟原虫、立克次体以及具有细胞核、染色体的细胞。用于染色核型分析的细胞标本片应预先经过老化处理。 |  | 瓶 | 550 |  | 否
ZYYGQHCZB-2026-02-232 |  | 淋巴细胞培养基（外周血染色体培养基） | 产前诊断中心 | 仅用于人类新鲜外周血的淋巴细胞的增殖培养，不具备对淋巴细胞的选择、诱导、分化功能，培养后的淋巴细胞用于体外诊断，可进行染色体核型分析。 | 1、 产品规格： 至少5ml/瓶，至少24 瓶/盒。 2、 产品主要成分： RPMI1640、小牛血清、肝素、PHA 等。 3、 产品外观 应为橙粉红色清澈透明液体，无混浊，不得有沉淀或絮状物。 4、 微生物检查 应为无菌生长。 5、 细胞转化率： 转化率应≥50%。 |  | 盒 | 348 |  | 否
ZYYGQHCZB-2026-02-233 |  | 细胞预处理试剂盒 | 产前诊断中心 | 细胞经过同步化处理，制备出的染色体核型能有效提高分辨率至400-550条带。 | 1、 产品规格：至少100T/盒。 2、 产品储存条件和效期：2-8℃保存，有效期 至少15 天；-5℃以下保存，有效期 至少12 个月。 3、 产品主要成分：主要由 CS-A、CS-B 两个试剂组成。 4、 产品外观：应为无色透明，无沉淀。 5、 微生物检查：应为无菌生长 6、 产品预期用途：对细胞进行预处理，处理后的细胞经过培养用于体外诊断。 |  | 盒 | 788 |  | 否
ZYYGQHCZB-2026-02-234 |  | 吉姆萨染色液 | 产前诊断中心 | 用于组织细胞学染色从而鉴别骨髓和其他造血组织(淋巴结)中的白细胞，还可用于鉴定某些微生物。 | 包装规格：至少500mL/瓶。 样本要求：1、用于以下样本:血液涂抹标本、血球、疟原虫、立克次体以及具有细胞核、染色体的细胞。2、用于染色核型分析的细胞标本片应预先经过老化处理。3、样本储存要求视实验需要而定。 为深蓝色溶液，易挥发、易燃。染色效果:按常规外周血淋巴细胞染色体制备所得的细胞标本片，染色后细胞核及染色体均呈紫红色。 |  | 瓶 | 1400 |  | 否
ZYYGQHCZB-2026-02-235 |  | 缓冲液 | 产前诊断中心 | 缓冲液提供一定的离子强度，可提升吉姆萨染色液的染色效果。 | 包装规格：至少500mL/瓶 仅用于提供/维持反应环境，缓冲液提供一定的离子强度，可提升吉姆萨染色液的染色效果。 1、用于以下样本:血液涂抹标本、血球、疟原虫、立克次体以及具有细胞核、染色体的细胞!2、用于染色核型分析的细胞标本片应预先经过老化处理:3、样本储存要求视实验需要而定。 |  | 瓶 | 550 |  | 否
ZYYGQHCZB-2026-02-236 |  | 细胞原位培养盒 | 产前诊断中心 | 细胞原位培养盒为贴壁细胞的原位培养装置，可用于羊水细胞、绒毛膜细胞等的培养。 | 组成：主要由塑料盒和玻片组成。 规格：至少2个/袋。 外观塑料盒为聚苯乙烯材质，洁净透明，无明显杂质或异物；每两个原位培养盒包装一袋，且培养盒朝向一致；每个塑料盒内含一片透明玻璃材质载玻片，两者均无裂痕或破损；载玻片漆面朝上，涂漆一端朝着加液孔方向放置；包装袋密封性好，无破损；标签文字清晰、内容完整。 |  | 袋 | 29 |  | 否