## 2026年第二批次医用耗材采购清单（更正后）
2026年第二批次医用耗材采购清单（更正后）
序号 | 物品代码 | 产品名称 （名称内的厂家是医院原用厂家，仅供参考） | 医院原用产品信息仅供参考 |  |  |  | 采购类型 | 医用耗材分类代码 | 一级（学科、品类） | 二级（用途、品目） | 三级（部位、功能、品种） | 医保通用名分类 | 目前是否可收费 | 单位 | 预算单价 | 预计采购量（参考） | 合计金额 | 是否一次性材料 | 目前是否可收费 | 使用科室 | 使用范围 | 参数要求
|  |  | 厂商 | 注册证号 | 规格 | 型号
1 | SFCL000198 | 高分子夹板(陕西)[AX315] | 陕西安信医学技术开发有限公司 | 陕西械备20160008号 | 7.5cm*30cm*20套*6盒/件 | AX315 | 阳光挂网(有其他省级价格) | C03160908000001 | 骨科材料 | 其他固定材料 | 其他固定材料 | 固定板类 | Y | 套 | 137.2 | 1080 | 148176 | 是 | Y | 高值耗材库，急诊外科病区，手足显微外科病区，创伤骨科病区 | 用于骨折或软组织等损伤的外固定 | -
2 | SFCL000030 | 三通(商品名：Discofix)[50支*4盒/件] | 贝朗医疗(上海)国际贸易有限公司 | 国械注进20173660257 | 50支*4盒/件 | 409511CN（蓝色） | 阳光挂网(有其他省级价格) | C14231422900000 | 基础卫生材料 | 输液、输血器具及管路 | 三通 | 三通类 | Y | 支 | 3.9 | 2600 | 10140 | 否 | Y | 介入导管室，肝胆外科一病区，全科医学科病区，肝胆外科二病区，消化内科病区，胃肠腹壁疝外科病区，肿瘤科病区，神经内科病区 | 本产品适用于输液治疗和压力监测。 | -
3 | SFCL000199 | 高分子夹板(陕西)[AX325] | 陕西安信医学技术开发有限公司 | 陕西械备20160008号 | 7.5cm*90cm*10套*6盒/件 | AX325 | 阳光挂网(有其他省级价格) | C03160908000001 | 骨科材料 | 其他固定材料 | 其他固定材料 | 固定板类 | Y | 套 | 197.1 | 690 | 135999 | 是 | Y | 高值耗材库，急诊外科病区，手足显微外科病区，创伤骨科病区 | 用于骨折或软组织等损伤的外固定 | -
4 | SFCL000200 | 高分子夹板(陕西)[AX415] | 陕西安信医学技术开发有限公司 | 陕西械备20160008号 | 10cm*40cm*20套/盒 | AX415 | 阳光挂网(有其他省级价格) | C03160908000001 | 骨科材料 | 其他固定材料 | 其他固定材料 | 固定板类 | Y | 套 | 130 | 780 | 101400 | 是 | Y | 高值耗材库，急诊外科病区，手足显微外科病区，创伤骨科病区 | 用于骨折或软组织等损伤的外固定 | -
5 | SFCL000202 | 高分子夹板(陕西)[AX425] | 陕西安信医学技术开发有限公司 | 陕西械备20160008号 | 10cm*75cm*10套*6盒/件 | AX425 | 阳光挂网(有其他省级价格) | C03160908000001 | 骨科材料 | 其他固定材料 | 其他固定材料 | 固定板类 | Y | 套 | 234.2 | 820 | 192044 | 是 | Y | 高值耗材库，急诊外科病区，手足显微外科病区，关节外科病区，创伤骨科病区 | 用于骨折或软组织等损伤的外固定 | -
6 | YQ020721 | 一次性使用取石网篮（SEB-A-25/50-7/200微创/南京） | 南京微创医学科技股份有限公司 | 苏械注准20162020992 | 1套/盒 | SEB-A-25/50-7/200 | 阳光挂网(有其他省级价格) | C01021701901002 | 非血管介入治疗类材料 | 消化介入材料 | 消化介入网篮 | 网篮类 | Y | 套 | 1160 | 34 | 39440 | 是 | Y | 肝胆外科一病区，肝胆外科二病区 | 适用于取出胆管内的胆石或上下消化道中的异物。 | -
7 | YQ020052 | 胆道用导丝（MTN-BM-89/45-A斑马导丝/南京微创） | 南微医学科技股份有限公司 | 苏械注准20162020849 | 根/袋 | MTN-BM-89/45-A | 阳光挂网(有其他省级价格) | C01021600300003 | 非血管介入治疗类材料 | 消化介入材料 | 消化道导丝 | 导丝类 | Y | 根 | 1236 | 268 | 331248 | 是 | Y | 肝胆外科一病区，全科医学科病区，肝胆外科二病区，肿瘤科病区，内窥镜科，重症医学科病区 | 在内窥镜或X射线监视下，进入人体自然的非血管腔道，做引导用。 | -
8 | YQ020922 | 腔镜手术用带密封鞘取物袋（简装12mm/特种） | 佛山特种医用导管有限责任公司 | 粤械注准20192060703 | 10套/件 | 简装12mm/D101Q/C12 | 阳光挂网(有其他省级价格) | C01061122600001 | 非血管介入治疗类材料 | 非血管介入通用材料 | 其他非血管介入通用材料 | 取物袋类 | Y | 件 | 400 | 66 | 19470 | 是 | Y | 胸外科病区，肝胆外科一病区，肝胆外科二病区，胃肠腹壁疝外科病区，泌尿外科病区，重症医学科病区 | 供临床微创窥镜手术下收集人体组织标本/异物并取出体外用；可用于腹腔镜微创手术中穿刺。 | -
9 | YQ020950 | 一次性包皮环切吻合器（30型/狼和） | 江西狼和医疗器械有限公司 | 赣械注准20162020199 | 1套/盒 | 30型 | 阳光挂网(无其他省级价格) | C11021517210000 | 吻（缝）合器及附件 | 开放手术用吻（缝）合器及附件 | 包皮切割吻合器 | 吻合器类 | Y | 套 | 1250 | 15 | 12900 | 是 | Y | 泌尿外科病区 | 本产品适用于临床包皮环切缝合手术。 | -
10 | YQ030161 | 一次性使用胸腹腔引流导管包（弯-8Fr-25cm） | 河南驼人贝斯特医疗器械有限公司 | 国械注准20223140790 | 10套/盒 | 弯-8Fr-25cm | 阳光挂网(有其他省级价格) | C01060303501002 | 非血管介入治疗类材料 | 非血管介入通用材料 | 非血管介入引流管 | 引流装置类 | Y | 套 | 370 | 1636 | 605320 | 是 | Y | 医务科，内分泌代谢疾病科病区，介入导管室，心脏血管外科/介入及血管疾病科病区，血液内科病区，胸外科病区，肝胆外科一病区，全科医学科病区，肾内科病区，消化内科病区，老年医学科病区，肿瘤科病区，泌尿外科病区，心血管内科病区，感染性疾病科病区，新生儿科病区，重症医学科病区，呼吸与危重症医学科病区，急诊内科病区，儿科病区 | 适用于胸、腹腔内积气、积液、积脓的引流。 | -
11 | YY150016 | 医用包装无纺布（60克/澳泉） | 中山市澳泉医疗科技有限公司 | - | 125张/件 | 100cm*100cm | - | - | - | - | - | - | N | 平方米 | 1.665 | 4635 | 7717.275 | 是 | N | 消毒供应中心 | 适用于医疗机构消毒供应室使用 | 作为医疗器械清洗灭菌后的无 菌屏障，起到保持器 械在一定时间内无菌的作用。
12 | YQ020261 | 一次性使用取石球囊（SRB-12/15-20/微创/南京） | 南微医学科技股份有限公司 | 苏械注准20192020053 | 1套/盒 | SRB-12/15-20 | 阳光挂网(无其他省级价格) | C01020500215031 | 非血管介入治疗类材料 | 消化介入材料 | 胆胰取石球囊导管 | 球囊类 | Y | 套 | 1490 | 174 | 259260 | 是 | Y | 肝胆外科一病区，肝胆外科二病区，内窥镜科，重症医学科病区 | 通过内窥镜从胆管系统中取出结石，或在利用球囊阻塞胆管时注入造影剂。 | -
13 | YQ020895 | 一次性包皮环切吻合器（26型/狼和） | 江西狼和医疗器械有限公司 | 赣械注准20162020199 | 1套/盒 | 26型 | 阳光挂网(无其他省级价格) | C11021517210000 | 吻（缝）合器及附件 | 开放手术用吻（缝）合器及附件 | 包皮切割吻合器 | 吻合器类 | Y | 套 | 1250 | 500 | 430000 | 是 | Y | 泌尿外科病区 | 本产品适用于临床包皮环切缝合手术。 | -
14 | YQ020937 | 一次性包皮环切吻合器（15型/狼和） | 江西狼和医疗器械有限公司 | 赣械注准20162020199 | 1套/盒 | 15型 | 阳光挂网(无其他省级价格) | C11021517210000 | 吻（缝）合器及附件 | 开放手术用吻（缝）合器及附件 | 包皮切割吻合器 | 吻合器类 | Y | 套 | 1250 | 255 | 219300 | 是 | Y | 泌尿外科病区 | 本产品适用于临床包皮环切缝合手术。 | -
15 | YQ020939 | 一次性包皮环切吻合器（18型/狼和） | 江西狼和医疗器械有限公司 | 赣械注准20162020199 | 1套/盒 | 18型 | 阳光挂网(无其他省级价格) | C11021517210000 | 吻（缝）合器及附件 | 开放手术用吻（缝）合器及附件 | 包皮切割吻合器 | 吻合器类 | Y | 套 | 1250 | 39 | 33540 | 是 | Y | 泌尿外科病区 | 本产品适用于临床包皮环切缝合手术。 | -
16 | YQ020940 | 一次性包皮环切吻合器（12型/狼和） | 江西狼和医疗器械有限公司 | 赣械注准20162020199 | 1套/盒 | 12型 | 阳光挂网(无其他省级价格) | C11021517210000 | 吻（缝）合器及附件 | 开放手术用吻（缝）合器及附件 | 包皮切割吻合器 | 吻合器类 | Y | 套 | 1250 | 70 | 60200 | 是 | Y | 泌尿外科病区 | 本产品适用于临床包皮环切缝合手术。 | -
17 | YQ021000 | 腔镜手术用带密封鞘取物袋（MQ11C/Φ12.5*1） | 杭州威德医疗科技有限公司 | 浙械注准20202020917 | 1套/盒 | MQ11C（Φ12.5*1） | 阳光挂网(有其他省级价格) | C01061122600001 | 非血管介入治疗类材料 | 非血管介入通用材料 | 其他非血管介入通用材料 | 取物袋类 | Y | 件 | 380 | 260 | 98800 | 是 | Y | 高值耗材库，泌尿外科病区 | 产品适用于腹腔镜微创手术中穿刺和取标本时一次性使用。 | -
18 | YQ021284 | 热活检钳(HBF-23/2000/微创) | 南京微创医学科技股份有限公司 | 国械注准20163011368 | 1套/包 | HBF-23/2000 | 阳光挂网(有其他省级价格) | C01022700700000 | 非血管介入治疗类材料 | 消化介入材料 | 热活检钳 | 活检材料类 | Y | 套 | 399 | 130 | 51870 | 是 | Y | 内窥镜科 | 该产品与内窥镜配合使用，临床适用于组织标本的钳取以及小于5mm息肉的摘取。 | -
19 | YQ021392 | 腔镜手术用带密封鞘取物袋（简装12mm/D101Q/C12/特种） | 佛山特种医用导管有限责任公司 | 粤械注准20192060703 | 10套/件 | 12mm套管鞘+12mm芯杆+标本袋 | 阳光挂网(有其他省级价格) | C01061122600001 | 非血管介入治疗类材料 | 非血管介入通用材料 | 其他非血管介入通用材料 | 取物袋类 | Y | 件 | 295 | 221 | 65195 | 是 | Y | 胸外科病区，肝胆外科一病区，肝胆外科二病区，消化内科病区，胃肠腹壁疝外科病区，泌尿外科病区，妇科病区，重症医学科病区 | 供临床微创窥镜手术下收集人体组织标本/异物并取出体外用；可用于腹腔镜微创手术中穿刺。 | -
20 | YQ030164 | 一次性使用胸腹腔引流导管包（弯-12Fr-25cm） | 河南驼人贝斯特医疗器械有限公司 | 国械注准20223140790 | 10套/盒 | 弯-12Fr-25cm | 阳光挂网(有其他省级价格) | C01060303501002 | 非血管介入治疗类材料 | 非血管介入通用材料 | 非血管介入引流管 | 引流装置类 | Y | 套 | 370 | 481 | 177970 | 是 | Y | 介入导管室，心脏血管外科/介入及血管疾病科病区，胸外科病区，急诊外科病区，泌尿外科病区，妇科病区，重症医学科病区，儿科病区 | 适用于胸、腹腔内积气、积液、积脓的引流。 | -
21 | YQ030182 | 一次性使用胸腹腔引流导管包（弯-6Fr-25cm） | 河南驼人贝斯特医疗器械有限公司 | 国械注准20223140790 | 10套/盒 | 弯-6Fr-25cm | 阳光挂网(有其他省级价格) | C01060303501002 | 非血管介入治疗类材料 | 非血管介入通用材料 | 非血管介入引流管 | 引流装置类 | Y | 套 | 370 | 120 | 44400 | 是 | Y | 介入导管室，心脏血管外科/介入及血管疾病科病区，血液内科病区，感染性疾病科病区，呼吸与危重症医学科病区，儿科病区 | 适用于胸、腹腔内积气、积液、积脓的引流。 | -
22 | YQ040798 | 一次性使用活检针（ABN-CBN1816/伽奈维） | 浙江伽奈维医疗科技有限公司 | 浙械注准20192140418 | 1支/盒 | ABN-CBN1816 | 阳光挂网(有其他省级价格) | C01050300700002 | 非血管介入治疗类材料 | 肿瘤介入材料 | 组织穿刺活检针 | 活检材料类 | Y | 支 | 600 | 90 | 54000 | 是 | Y | 介入导管室，肝胆外科一病区 | 产品适用于肝、肾、肺、乳腺、甲状腺、前列腺、脾、淋巴结和各软组织瘤的组织活检。不适用于骨骼。 | -
23 | YQ041120 | 一次性使用活检针（MBN-CBN 1810A/伽奈维） | 浙江伽奈维医疗科技有限公司 | 浙械注准20192140418 | 1支/盒 | MBN-CBN 1810A | 阳光挂网(有其他省级价格) | C01050300700002 | 非血管介入治疗类材料 | 肿瘤介入材料 | 组织穿刺活检针 | 活检材料类 | Y | 支 | 350 | 77 | 26950 | 是 | Y | 介入导管室 | 产品适用于肝、肾、肺、乳腺、甲状腺、前列腺、脾、淋巴结和各软组织瘤的组织活检。不适用于骨骼。 | -
24 | YQ050096 | 一次性使用气管插管（3.0#/苏嘉） | 浙江苏嘉医疗器械股份有限公司 | 浙械注准20192080231 | 10根/盒 | 3.0# | 阳光挂网(有其他省级价格) | C14250120900000 | 基础卫生材料 | 气管插管及附件 | 气管插管 | 气管插管类 | Y | 根 | 17 | 110 | 1870 | 是 | Y | 分娩病区，产科一病区，新生儿科病区 | 产品供临床用于建立人工气道。 | -
25 | YQ050097 | 一次性使用气管插管（3.5#/苏嘉） | 浙江苏嘉医疗器械股份有限公司 | 浙械注准20192080231 | 10根/盒 | 3.5# | 阳光挂网(有其他省级价格) | C14250120900000 | 基础卫生材料 | 气管插管及附件 | 气管插管 | 气管插管类 | Y | 根 | 16 | 230 | 3680 | 是 | Y | 分娩病区，产科一病区，新生儿科病区 | 产品供临床用于建立人工气道。 | -
26 | YQ101423 | 腔静脉滤器（IGTCFS-65-2-UNI-FT-CELECT-PT/库克） | 库克（中国）医疗贸易有限公司 | 国械注进20183132482 | 1套/盒 | IGTCFS-65-2-UNI-FT-CELECT-PT | 阳光挂网(有其他省级价格) | C02063506600003 | 血管介入治疗类材料 | 外周血管介入治疗材料 | 腔静脉滤器 | 滤器类 | Y | 套 | 22220 | 113 | 2510860 | 是 | Y | 介入导管室 | 本产品通过经股静脉或经颈静脉入路经皮置入，用于过滤下腔静脉血液以预防肺栓塞。 | -
27 | YY140083 | 强力多酶清洗剂（波洱） | 0 | - | 3桶/件 | 5KG | - | - | - | - | - | - | N | 桶 | 440 | 180 | 79200 | 否 | N | 消毒供应中心 | 适用于医疗机构消毒供应室使用 | 用于手术器械清洗流程前的保湿预处理。高效分解器械表面的蛋白质、脂肪、血液等有机污染物及生物膜，具有长效保湿作用
28 | YY140529 | 清洗用润滑剂（FLC905/重庆西山） | 重庆西山科技股份有限公司 | - | 500ml/瓶 | FLC905 | - | - | - | - | - | - | N | 瓶 | 390 | 30 | 11700 | 否 | N | 消毒供应中心 | 用于医疗器械清洗后的润滑保养，适用于金属器械、精密器械等，防止器械生锈、卡顿，延长使用寿命 | 1. 适用于各类金属手术器械、牙科器械、精密器械润滑防锈；2. 水溶性配方，无矿物油残留，不影响后续灭菌；3. pH 中性，对器械无腐蚀，对人体无刺激；4. 可用于手工润滑或全自动清洗消毒机；5. 润滑后器械开合顺畅，成膜均匀，长效防锈
29 | YY150055 | 医用包装无纺布（45克/澳泉） | 中山市澳泉医疗科技有限公司 | 粤卫消字2012第1105号 | 125张/件 | 75cm*75cm | - | - | - | - | - | - | N | 平方米 | 1.09 | 27327 | 29786.43 | 是 | N | 消毒供应中心，手术室 | 作为医疗器械清洗灭菌后的无 菌屏障，起到保持器 械在一定时间内无菌的作用。 | 1. 定量：45g/㎡；2. 材质：聚丙烯纺粘无纺布，阻菌率≥99%；3. 适用灭菌方式：压力蒸汽、环氧乙烷、过氧化氢等离子体；4. 透气性好，灭菌介质穿透性强；5. 无荧光增白剂，无纸屑脱落，符合 YY/T -698
30 | YY150147 | 快速高效多酶清洗液(5L/苏达) | 明尼苏达矿业制造医疗器材（上海）有限公司 | 泸卫消证字（2009）第0010号 | 5L*3桶/件 | 70503 | - | 0 | - | - | - | - | N | 桶 | 330 | 779 | 257070 | 是 | N | 口腔科门诊，肝胆外科一病区，耳鼻咽喉科病区，产科手术室，肝胆外科二病区，康复医学科病区，内窥镜科，感染性疾病科病区，新生儿科病区，重症医学科病区，呼吸与危重症医学科病区，中医科病区，儿科病区 | 适用于医院各类可复用医疗器械（如内镜、手术器械、口腔器械等）的手工与机器清洗，分解血液、黏液、蛋白质等有机物 | 1. 复合型多酶制剂，含蛋白酶、脂肪酶、淀粉酶、纤维素酶；2. 快速分解血液、黏液、蛋白质、脂肪等生物负荷；3. 低泡配方，适配手工清洗与清洗消毒机；4. pH 中性，无腐蚀，无刺激性气味；5. 稀释比例 1:1--～1:4-- 可调
31 | YY150153 | 医用包装无纺布（45克/澳泉） | 中山市澳泉医疗科技有限公司 | - | 125张/件 | 120cm*120cm | - | - | - | - | - | - | N | 平方米 | 1.09 | 42480 | 46303.2 | 是 | N | 消毒供应中心，手术室 | 作为医疗器械清洗灭菌后的无 菌屏障，起到保持器 械在一定时间内无菌的作用。 | 1. 定量：45g/㎡；2. 材质：聚丙烯纺粘无纺布，阻菌率≥99%；3. 适用灭菌方式：压力蒸汽、环氧乙烷、过氧化氢等离子体；4. 透气性好，灭菌介质穿透性强；5. 无荧光增白剂，无纸屑脱落，符合 YY/T -698
32 | JYHC0001 | 小便采样管（尿沉渣管） | 浙江拱东医疗器械股份有限公司 | 浙食药监械生产许20100193号 | 150个*10袋/件 | - | - | 0 | - | - | - | - | N | 个 | 0.18 | 75000 | 13500 | 否 | N | 内分泌代谢疾病科病区，小儿外科/整形烧伤科病区，甲状腺外科/乳腺外科病区，介入导管室，心脏血管外科/介入及血管疾病科病区，血液内科病区，胸外科病区，肝胆外科一病区，耳鼻咽喉科病区，全科医学科病区，脊柱外科病区，肝胆外科二病区，肾内科病区，急诊外科病区，手足显微外科病区，关节外科病区，消化内科病区，胃肠腹壁疝外科病区，老年医学科病区，创伤骨科病区，肿瘤科病区，康复医学科病区，疼痛科病区，泌尿外科病区，心血管内科病区，医学检验科，体检科，感染性疾病科病区，神经内科病区，妇科病区，神经外科病区，产科一病区，新生儿科病区，重症医学科病区，呼吸与危重症医学科病区，急诊内科病区，中医科病区，儿科病区 | 临床尿液样本采集、转运与保存，用于尿常规、尿沉渣等检验分析 | 1. 材质：医用级 PET/PS，透明无毒；2. 带密封盖，防渗漏；3. 刻度清晰，容量满足尿沉渣检验需求；4. 无热源、无荧光物，符合临床检验要求；5. 一次性使用，环氧乙烷灭菌
33 | JYHC0050 | 硬塑料试管（12*100/康健/江苏） | 江苏康健医疗用品有限公司 | - | 500支*20包/件 | 12*100 | - | - | - | - | - | - | N | 支 | 0.095 | 126000 | 11970 | 是 | N | 输血科 | 临床血液、体液等样本的采集、盛放与实验室常规检验 | 1. 尺寸：外径 12mm，长度 1--mm；2. 材质：医用级聚苯乙烯 (PS)，透明度高；3. 管壁均匀，无气泡、无杂质；4. 可配套试管塞，密封性好；5. 适用于血液、体液常规检验
34 | JYSJ2037 | 吸咀（6*52/带滤芯/康健） | 江苏康健医疗用品有限公司 | - | 500支/包 | 带滤芯 | - | - | - | - | - | - | N | 支 | 0.175 | 30000 | 5250 | 否 | N | 输血科 | 适配各类移液器，用于实验室微量液体取样、加样，滤芯可防气溶胶交叉污染 | 1. 规格：6×52mm，适配标准移液器；2. 带疏水滤芯，防气溶胶、防交叉污染；3. 材质：医用聚丙烯，无 DNase/RNase/ 热源；4. 内壁光滑，液体残留量低；5. 一次性使用，灭菌包装
35 | SFCL000021 | 医用生物胶体分散剂(商品名：汇涵术泰) | 苏州汇涵医用科技发展有限公司 | 苏械注准20222141598 | 100ml*100盒/件 | 100ml | - | C17010221604000 | 功能性敷料 | 创口敷料 | 液体敷料 | 敷料类 | Y | 盒(1) | 92 | 1500 | 138000 | 是 | Y | 小儿外科/整形烧伤科病区，心脏血管外科/介入及血管疾病科病区，胸外科病区，脊柱外科病区，肝胆外科二病区，手足显微外科病区，关节外科病区，创伤骨科病区，中医科病区 | 通过在创面表面形成保护层，起物理屏障作用。用于小创口、擦伤、切割伤等浅表性创面及周围皮肤的护理。 | -
36 | SFCL000847 | 导丝（商品名：Roadrunner） | Cook Incorporated | 国械注进20163771901 | 1套/盒 | 035145-0-I-AQ | 阳光挂网(有其他省级价格) | C01030500302001 | 非血管介入治疗类材料 | 泌尿介入材料 | 泌尿介入导丝 | 导丝类 | Y | 根 | 1010 | 230 | 232300 | 是 | Y | 泌尿外科病区 | 在泌尿道和妇科操作中，导丝被用于获得输尿管通路、建立一条通道，以协助放置、更换和交换医疗器械。导丝还可以用于在扭曲或扭结的输尿管中定位和交换导管、在进入肾脏的途中穿越巨大结石，或者用于需要更好的控制及更高的不透射线性的病例。 | -
37 | SFCL000848 | 一次性使用有创压力传感器（方头/安特） | 深圳安特医疗股份有限公司 | 国械注准20173210086 | 30套/件 | 方头PT-01 | 阳光挂网(有其他省级价格) | C14161100400000 | 基础卫生材料 | 测压导管 | 压力监测套件 | 导管类 | Y | 套 | 76.43 | 2640 | 201775.2 | 是 | Y | 肝胆外科一病区，心血管内科病区，神经内科病区，神经外科病区，新生儿科病区，重症医学科病区，急诊内科病区，儿科病区，手术室 | 该产品与具备有创血压监护功能的监护仪配合使用，用于测量患者的动脉压和中心静脉压。 | -
38 | SFCL000863 | MTN-BF系列一次性内窥镜活体取样钳（微创） | 南京微创医学科技股份有限公司 | 苏械注准20182021405 | 10套/盒 | MTN-BF-23/23-A1 | 阳光挂网(有其他省级价格) | C01022600700007 | 非血管介入治疗类材料 | 消化介入材料 | 活检钳 | 活检材料类 | Y | 套 | 38 | 5890 | 223820 | 是 | Y | 呼吸与危重症医学科，内窥镜科，呼吸与危重症医学科病区 | 供钳取消化道、呼吸道活体组织样本用。 | -
39 | YQ020486 | 经颈静脉肝内穿刺器械（RUPS-100/库克） | 库克（中国）医疗贸易有限公司 | 国械注进20173140688 | 1套/盒 | RUPS-100 | 阳光挂网(有其他省级价格) | C02064402600002 | 血管介入治疗类材料 | 外周血管介入治疗材料 | 经颈静脉肝内穿刺器 | 穿刺器类 | Y | 套 | 5478 | 21 | 115038 | 是 | Y | 介入导管室 | 经颈静脉肝内穿刺器械被设计用于经颈静脉肝内门静脉穿刺，进行门静脉的肝内分流手术，以降低门静脉压。 | -
40 | YQ020518 | 取石网篮[NTSE-045065-UDH/库克] | 库克公司 | 国械注进20162021069 | 1套/盒 | NTSE-045065-UDH/G17520 | 阳光挂网(有其他省级价格) | C01030801902003 | 非血管介入治疗类材料 | 泌尿介入材料 | 泌尿取石网篮 | 网篮类 | Y | 套 | 4100 | 41 | 168100 | 是 | Y | 肝胆外科一病区，肝胆外科二病区 | 该产品用于内窥镜下捕获和取出输尿管结石。 | -
41 | YQ020657 | 经皮导入器（库克NPAS-100-RH-NT） | 库克（中国）医疗贸易有限公司 | 国械注进20162022344 | 1套/包 | NPAS-100-RH-NT | 阳光挂网(有其他省级价格) | C02070901500001 | 血管介入治疗类材料 | 通用介入治疗材料 | 外周血管介入鞘组 | 鞘管类 | Y | 支 | 1500 | 35 | 52500 | 是 | Y | 介入导管室，肝胆外科一病区 | 该产品用于经皮穿刺插入胆道系统，导入鞘管、球囊鞘管或支架，进行介入诊断或治疗手术。 | -
42 | YQ020746 | 输尿管鞘（库克/FUS-120045） | Cook Incorporated | 国械注进20162024498 | 1套/盒 | FUS-120045 | 阳光挂网(有其他省级价格) | C01031101500003 | 非血管介入治疗类材料 | 泌尿介入材料 | 泌尿介入鞘 | 鞘管类 | Y | 套 | 2486.25 | 3 | 7458.75 | 是 | Y | 泌尿外科病区 | 适用于取出胆管内的胆石或上下消化道中的异物。 | -
43 | YQ020748 | 输尿管鞘（库克/FUS-120035） | Cook Incorporated | 国械注进20162024498 | 1套/盒 | FUS-120035 | 阳光挂网(有其他省级价格) | C01031101500003 | 非血管介入治疗类材料 | 泌尿介入材料 | 泌尿介入鞘 | 鞘管类 | Y | 套 | 2486.25 | 5 | 12431.25 | 是 | Y | 泌尿外科病区 | 适用于取出胆管内的胆石或上下消化道中的异物。 | -
44 | YQ020938 | 一次性包皮环切吻合器（21型/狼和） | 江西狼和医疗器械有限公司 | 赣械注准20162020199 | 1套/盒 | 21型 | 阳光挂网(无其他省级价格) | C11021517210000 | 吻（缝）合器及附件 | 开放手术用吻（缝）合器及附件 | 包皮切割吻合器 | 吻合器类 | Y | 套 | 1250 | 27 | 23220 | 是 | Y | 泌尿外科病区 | 本产品适用于临床包皮环切缝合手术。 | -
45 | YQ021184 | 一次性使用取石网篮（IVX-US-T1110/英诺伟） | 上海英诺伟医疗器械股份有限公司 | 泸械注准20172020685 | 1套/盒 | IVX-US-T1110 | 阳光挂网(有其他省级价格) | C01030801902004 | 非血管介入治疗类材料 | 泌尿介入材料 | 泌尿取石网篮 | 网篮类 | Y | 套 | 2900 | 7 | 20300 | 是 | Y | 泌尿外科病区 | 适用于泌尿外科手术，在内窥镜下抓住，操控和取出结石以及其他异物。 | -
46 | YQ021425 | 一次性包皮环切吻合器（36型/狼和） | 江西狼和医疗器械有限公司 | 赣械注准20162020199 | 1套/盒 | 36型 | 阳光挂网(无其他省级价格) | C11021517210000 | 吻（缝）合器及附件 | 开放手术用吻（缝）合器及附件 | 包皮切割吻合器 | 吻合器类 | Y | 套 | 1250 | 1 | 860 | 是 | Y | 泌尿外科病区 | 本产品适用于临床包皮环切缝合手术。 | -
47 | YQ021434 | 一次性乳头括约肌切开刀（DSP-25A-AC-Y-Y-X-B-3/南微） | 南微医学科技股份有限公司 | 国械注准20163011578 | 1套/盒 | DSP-25A-AC-Y-Y-X-B-3 | 阳光挂网(有其他省级价格) | C01024003300004 | 非血管介入治疗类材料 | 消化介入材料 | 乳头切开刀 | 切开刀类 | Y | 套 | 1326.9 | 154 | 204342.6 | 是 | Y | 肝胆外科一病区，肝胆外科二病区，重症医学科病区 | 产品适用于胰胆管系统插管及括约肌切开术。 | -
48 | YQ021490 | 腔镜手术用带密封鞘取物袋（IC-250-100-1-12） | 施爱德（厦门）医疗器材有限公司 | 闽械注准20192060104 | 10套/件 | IC-250-100-1-12 | 阳光挂网(有其他省级价格) | C01061122600001 | 非血管介入治疗类材料 | 非血管介入通用材料 | 其他非血管介入通用材料 | 取物袋类 | Y | 件 | 350 | 5 | 1750 | 是 | Y | 胸外科病区，肝胆外科一病区，胃肠腹壁疝外科病区，泌尿外科病区 | 用于腹腔镜微创手术中穿刺和取标本时一次性使用。. | -
49 | YQ040218 | 一次性鼻胆引流管（IMD-BD-7FP/英诺伟） | 上海英诺伟医疗器械有限公司 | 沪械注准20202140154 | 7Fr*1套/盒 | IMD-BD-7FP | 阳光挂网(有其他省级价格) | C14240203500002 | 基础卫生材料 | 消化道插管/引流管 | 消化道引流管 | 引流装置类 | Y | 套 | 680 | 51 | 34680 | 是 | Y | 肝胆外科一病区，肝胆外科二病区 | 产品与内窥镜配合使用，经过鼻腔进行胆管的引流。 | -
50 | YQ040320 | 引流导管（ULT8.5-38-25-P-6S-CLM-RH/库克） | Cook Incorporated | 国械注进20192142121 | 1套/包 | ULT8.5-38-25-P-6S-CLM-RH | 阳光挂网(有其他省级价格) | C01060303501002 | 非血管介入治疗类材料 | 非血管介入通用材料 | 非血管介入引流管 | 引流装置类 | Y | 套 | 1480 | 23 | 34040 | 是 | Y | 介入导管室，肝胆外科一病区 | 引流导管被用于经皮插入胆道、肾盂或脓肿进行引流。 | -
51 | YQ040590 | 医用棉签（20cm/大头棉签/骏江） | 贵州骏江实业有限公司 | 黔械注准20222140026 | 50支/小包*10小包/中包*25中包/件 | 20cm | - | 0 | - | - | - | - | N | 小包 | 2.59 | 3050 | 7899.5 | 是 | N | 神经内科病区，重症医学科病区 | 供临床护创、吸湿用。 | 1. 长度：2-cm；2. 杆材：天然桦木 / 竹制，光滑无毛刺；3. 棉头：医用脱脂棉，蓬松饱满，不掉絮；4. 适用于皮肤消毒、创面清洁、妇科及外科擦拭；5. 无菌包装
52 | YQ040799 | 一次性使用活检针（ABN-CBN1810/伽奈维） | 浙江伽奈维医疗科技有限公司 | 浙械注准20192140418 | 1支/盒 | ABN-CBN1810 | 阳光挂网(有其他省级价格) | C01050300700002 | 非血管介入治疗类材料 | 肿瘤介入材料 | 组织穿刺活检针 | 活检材料类 | Y | 支 | 600 | 134 | 80400 | 是 | Y | 介入导管室 | 产品适用于肝、肾、肺、乳腺、甲状腺、前列腺、脾、淋巴结和各软组织瘤的组织活检。不适用于骨骼。 | -
53 | YQ040868 | 一次性使用灭菌橡胶外科手套（6.5#/亿信） | 河南亿信医疗器械股份有限公司 | 豫械注准20182660199 | 50对*8盒/件 | 6.5# | - | - | - | - | - | - | N | 对 | 0.82 | 141600 | 116112 | 是 | N | 护理部，药学部，药学部，静配中心药房，静配中心药房，静配中心药房，病理科，内分泌代谢疾病科病区，口腔科病区，分娩病区，产前诊断分中心门诊，小儿外科/整形烧伤科病区，甲状腺外科/乳腺外科病区，介入导管室，心脏血管外科/介入及血管疾病科病区，输血科，血液内科病区，胸外科病区，耳鼻咽喉科病区，产科手术室，全科医学科病区，消毒供应中心，肾内科病区，急诊外科病区，消化内科病区，胃肠腹壁疝外科病区，老年医学科病区，眼科病区，肿瘤科病区，内窥镜科，心血管内科病区，感染性疾病科病区，神经内科病区，妇科病区，神经外科病区，产科一病区，新生儿科病区，呼吸与危重症医学科病区，急诊内科病区，血液透析室病区，中医科病区，儿科病区，手术室 | 供临床外科操作时防护使用。非无菌型产品使用前应灭菌。 | 1.规格型号：6.5#，弯型，麻面，无粉； 2.材质：天然橡胶乳胶，符合GB/T 7543-2-2-； 3.产品类别：Ⅱ类医疗器械，一次性使用； 4.灭菌方式：环氧乙烷/辐照灭菌，无菌合格； 5.关键尺寸：长度≥28-mm，掌宽符合GB/T 7543-2-2-； 6.包装要求：单副独立纸塑包装，外包装标识齐全； 7.有效期与合规：有效期≥36 个月，提供医疗器械注册证及备案凭证，在效期内供货。
54 | YQ040869 | 一次性使用灭菌橡胶外科手套（7.0#/亿信） | 河南亿信医疗器械股份有限公司 | 豫械注准20182660199 | 50对*8盒/件 | 7.0# | - | - | - | - | - | - | N | 对 | 0.82 | 104000 | 85280 | 是 | N | 科教科，护理部，药学部，静配中心药房，静配中心药房，静配中心药房，院前急救，院前急救，病理科，口腔科病区，伤口造口失禁护理门诊，医学影像科，产前诊断分中心门诊，小儿外科/整形烧伤科病区，甲状腺外科/乳腺外科病区，介入导管室，心脏血管外科/介入及血管疾病科病区，血液内科病区，胸外科病区，耳鼻咽喉科病区，产科手术室，全科医学科病区，肝胆外科二病区，肾内科病区，急诊外科病区，手足显微外科病区，消化内科病区，胃肠腹壁疝外科病区，老年医学科病区，眼科病区，创伤骨科病区，肿瘤科病区，康复医学科病区，内窥镜科，泌尿外科病区，心血管内科病区，感染性疾病科病区，神经内科病区，妇科病区，神经外科病区，新生儿科病区，重症医学科病区，呼吸与危重症医学科病区，急诊内科病区，中医科病区，儿科病区，手术室 | 供临床外科操作时防护使用。非无菌型产品使用前应灭菌。 | 1.规格型号：7.-#，弯型，麻面，无粉； 2.材质：天然橡胶乳胶，符合GB/T 7543-2-2-； 3.产品类别：Ⅱ类医疗器械，一次性使用； 4.灭菌方式：环氧乙烷/辐照灭菌，无菌合格； 5.关键尺寸：长度≥28-mm，掌宽符合GB/T 7543-2-2-； 6.包装要求：单副独立纸塑包装，外包装标识齐全； 7.有效期与合规：有效期≥36 个月，提供医疗器械注册证及备案凭证，在效期内供货。
55 | YQ040870 | 一次性使用灭菌橡胶外科手套（7.5#/亿信） | 河南亿信医疗器械股份有限公司 | 豫械注准20182660199 | 50对*8盒/件 | 7.5# | - | - | - | - | - | - | N | 对 | 0.82 | 90400 | 74128 | 是 | N | 科教科，科教科，护理部，药学部，静配中心药房，静配中心药房，静配中心药房，病理科，总务科，口腔科病区，小儿外科/整形烧伤科病区，甲状腺外科/乳腺外科病区，介入导管室，血液内科病区，胸外科病区，肝胆外科一病区，耳鼻咽喉科病区，产科手术室，脊柱外科病区，急诊外科病区，手足显微外科病区，关节外科病区，胃肠腹壁疝外科病区，眼科病区，创伤骨科病区，肿瘤科病区，疼痛科病区，心血管内科病区，神经内科病区，妇科病区，神经外科病区，重症医学科病区，呼吸与危重症医学科病区，急诊内科病区，中医科病区，儿科病区，手术室 | 供临床外科操作时防护使用。非无菌型产品使用前应灭菌。 | 1.规格型号：7.5#，弯型，麻面，无粉； 2.材质：天然橡胶乳胶，符合GB/T 7543-2-2-； 3.产品类别：Ⅱ类医疗器械，一次性使用； 4.灭菌方式：环氧乙烷/辐照灭菌，无菌合格； 5.关键尺寸：长度≥28-mm，掌宽符合GB/T 7543-2-2-； 6.包装要求：单副独立纸塑包装，外包装标识齐全； 7.有效期与合规：有效期≥36 个月，提供医疗器械注册证及备案凭证，在效期内供货。
56 | YQ040967 | 一次性使用灭菌橡胶外科手套（8.0#/亿信） | 河南亿信医疗器械股份有限公司 | 豫械注准20182660199 | 50对*8盒/件 | 8.0# | - | - | - | - | - | - | N | 对 | 0.82 | 28000 | 22960 | 是 | N | 静配中心药房，口腔科病区，小儿外科/整形烧伤科病区，介入导管室，心脏血管外科/介入及血管疾病科病区，胸外科病区，急诊外科病区，肿瘤科病区，神经外科病区，呼吸与危重症医学科病区，中医科病区，儿科病区，手术室 | 供临床外科操作时防护使用。非无菌型产品使用前应灭菌。 | 1.规格型号：8.-#，弯型，麻面，无粉； 2.材质：天然橡胶乳胶，符合GB/T 7543-2-2-； 3.产品类别：Ⅱ类医疗器械，一次性使用； 4.灭菌方式：环氧乙烷/辐照灭菌，无菌合格； 5.关键尺寸：长度≥28-mm，掌宽符合GB/T 7543-2-2-； 6.包装要求：单副独立纸塑包装，外包装标识齐全； 7.有效期与合规：有效期≥36 个月，提供医疗器械注册证及备案凭证，在效期内供货。
57 | YQ041064 | 一次性使用手术衣（华西） | 新乡市华西卫材有限公司 | 豫械注准20212141767 | 80套/箱 | - | - | 0 | - | - | - | - | N | 套 | 2.815 | 86776 | 244274.44 | 否 | N | 产前诊断分中心，医务科，药学部，药学部，静配中心药房，静配中心药房，病理科，总务科，门诊部，口腔科病区，分娩病区，产前诊断分中心门诊，小儿外科/整形烧伤科病区，甲状腺外科/乳腺外科病区，介入导管室，口腔科门诊，心脏血管外科/介入及血管疾病科病区，血液内科病区，耳鼻咽喉科病区，产科手术室，全科医学科病区，脊柱外科病区，肝胆外科二病区，消毒供应中心，肾内科病区，急诊外科病区，关节外科病区，老年医学科病区，眼科病区，肿瘤科病区，疼痛科病区，泌尿外科病区，感染性疾病科病区，神经内科病区，妇科病区，神经外科病区，产科一病区，新生儿科病区，重症医学科病区，呼吸与危重症医学科病区，急诊内科病区，血液透析室病区，中医科病区，儿科病区，手术室 | 供手术人员穿着，降低感染源向病人手术创面传播以防止术后创面感染；具有阻止液体透过的手术衣，也可减小血液或体液中携带的感染源向手术人员传播的风险。 | 1. 材质：SMS 无纺布，克重≥45g；2. 阻隔性能：抗渗水性、抗静电、防血液渗透；3. 结构：长袖、针织袖口、系带式；4. 符合 GB 15979、YY/T -5-6 标准；5. 环氧乙烷灭菌，一次性使用
58 | YQ041265 | 一次性使用活检针（MBN-CBN 1610A/伽奈维） | 浙江伽奈维医疗科技有限公司 | 浙械注准20192140418 | 1支/盒 | MBN-CBN 1610A | 阳光挂网(有其他省级价格) | C01050300700002 | 非血管介入治疗类材料 | 肿瘤介入材料 | 组织穿刺活检针 | 活检材料类 | Y | 支 | 337 | 31 | 10447 | 是 | Y | 介入导管室 | 产品适用于肝、肾、肺、乳腺、甲状腺、前列腺、脾、淋巴结和各软组织瘤的组织活检。不适用于骨骼。 | -
59 | YQ050043 | 加强型气管插管[7#] | 新乡市驼人医疗器械有限公司 | 豫械注准20192080709 | 10套/盒 | 7# | 阳光挂网(无其他省级价格) | C14250120900000 | 基础卫生材料 | 气管插管及附件 | 气管插管 | 气管插管类 | Y | 套 | 60 | 2150 | 88494 | 是 | Y | 手术室 | 通过病人的口腔或鼻腔插至气管，做麻醉、输氧时的通气管道。病人通过它与外部的过滤器、热湿交换器、呼吸管道、麻醉呼吸机连接，形成一个完整的维持病人呼吸的系统。 | -
60 | YQ050045 | 加强型气管插管[6.5#] | 新乡市驼人医疗器械有限公司 | 豫械注准20192080709 | 10套/盒 | 6.5# | 阳光挂网(无其他省级价格) | C14250120900000 | 基础卫生材料 | 气管插管及附件 | 气管插管 | 气管插管类 | Y | 套 | 60 | 640 | 26342.4 | 否 | Y | 手术室 | 通过病人的口腔或鼻腔插至气管，做麻醉、输氧时的通气管道。病人通过它与外部的过滤器、热湿交换器、呼吸管道、麻醉呼吸机连接，形成一个完整的维持病人呼吸的系统。 | -
61 | YQ050047 | 加强型气管插管[6#] | 新乡市驼人医疗器械有限公司 | 豫械注准20192080709 | 10套/盒 | 6# | 阳光挂网(无其他省级价格) | C14250120900000 | 基础卫生材料 | 气管插管及附件 | 气管插管 | 气管插管类 | Y | 套 | 60 | 160 | 6585.6 | 否 | Y | 手术室 | 通过病人的口腔或鼻腔插至气管，做麻醉、输氧时的通气管道。病人通过它与外部的过滤器、热湿交换器、呼吸管道、麻醉呼吸机连接，形成一个完整的维持病人呼吸的系统。 | -
62 | YQ050053 | 加强型气管插管[4.5#] | 新乡市驼人医疗器械有限公司 | 豫械注准20192080709 | 10套/盒 | 4.5# | 阳光挂网(无其他省级价格) | C14250120900000 | 基础卫生材料 | 气管插管及附件 | 气管插管 | 气管插管类 | Y | 套 | 60 | 190 | 7820.4 | 否 | Y | 手术室 | 通过病人的口腔或鼻腔插至气管，做麻醉、输氧时的通气管道。病人通过它与外部的过滤器、热湿交换器、呼吸管道、麻醉呼吸机连接，形成一个完整的维持病人呼吸的系统。 | -
63 | YQ050054 | 加强型气管插管[5.0#] | 新乡市驼人医疗器械有限公司 | 豫械注准20192080709 | 10套/盒 | 5.0# | 阳光挂网(无其他省级价格) | C14250120900000 | 基础卫生材料 | 气管插管及附件 | 气管插管 | 气管插管类 | Y | 套 | 60 | 220 | 9055.2 | 否 | Y | 手术室 | 通过病人的口腔或鼻腔插至气管，做麻醉、输氧时的通气管道。病人通过它与外部的过滤器、热湿交换器、呼吸管道、麻醉呼吸机连接，形成一个完整的维持病人呼吸的系统。 | -
64 | YQ050060 | 加强型气管插管[5.5#] | 新乡市驼人医疗器械有限公司 | 豫械注准20192080709 | 10套/盒 | 5.5# | 阳光挂网(无其他省级价格) | C14250120900000 | 基础卫生材料 | 气管插管及附件 | 气管插管 | 气管插管类 | Y | 套 | 60 | 120 | 4939.2 | 是 | Y | 手术室 | 通过病人的口腔或鼻腔插至气管，做麻醉、输氧时的通气管道。病人通过它与外部的过滤器、热湿交换器、呼吸管道、麻醉呼吸机连接，形成一个完整的维持病人呼吸的系统。 | -
65 | YQ050067 | 一次性使用麻醉面罩[M3] | 佛山市南海宝康宁医疗用品有限公司 | 粤械注准20152080071 | 25套*6盒/件 | M3 | 阳光挂网(有其他省级价格) | C14250821100000 | 基础卫生材料 | 气管插管及附件 | 麻醉用气管插管及面罩 | 面罩类 | Y | 套 | 9.9 | 1500 | 14850 | 是 | Y | 重症医学科病区，儿科病区，手术室 | 连接呼吸管路实行麻醉气体输送，供病人吸入麻醉气体时一次性使用。非无菌气垫式出厂时未作灭菌。无菌气垫式采用环氧乙烷灭菌，无菌提供。 | -
66 | YQ050070 | 加强型气管插管[4.0#] | 新乡市驼人医疗器械有限公司 | 豫械注准20192080709 | 10套/盒 | 4.0# | 阳光挂网(无其他省级价格) | C14250120900000 | 基础卫生材料 | 气管插管及附件 | 气管插管 | 气管插管类 | Y | 套 | 60 | 200 | 8232 | 否 | Y | 手术室 | 通过病人的口腔或鼻腔插至气管，做麻醉、输氧时的通气管道。病人通过它与外部的过滤器、热湿交换器、呼吸管道、麻醉呼吸机连接，形成一个完整的维持病人呼吸的系统。 | -
67 | YQ050071 | 加强型气管插管[3.5#] | 新乡市驼人医疗器械有限公司 | 豫械注准20192080709 | 10套/盒 | 3.5# | 阳光挂网(无其他省级价格) | C14250120900000 | 基础卫生材料 | 气管插管及附件 | 气管插管 | 气管插管类 | Y | 套 | 60 | 80 | 3292.8 | 否 | Y | 手术室 | 通过病人的口腔或鼻腔插至气管，做麻醉、输氧时的通气管道。病人通过它与外部的过滤器、热湿交换器、呼吸管道、麻醉呼吸机连接，形成一个完整的维持病人呼吸的系统。 | -
68 | YQ050094 | 一次性使用麻醉面罩[M4] | 佛山市南海宝康宁医疗用品有限公司 | 粤械注准20152080071 | 25套*6盒/件 | M4 | 阳光挂网(有其他省级价格) | C14250821100000 | 基础卫生材料 | 气管插管及附件 | 麻醉用气管插管及面罩 | 面罩类 | Y | 套 | 8.5 | 1650 | 14025 | 是 | Y | 心脏血管外科/介入及血管疾病科病区，急诊外科病区，肿瘤科病区，内窥镜科，感染性疾病科病区，儿科病区，手术室 | 连接呼吸管路实行麻醉气体输送，供病人吸入麻醉气体时一次性使用。非无菌气垫式出厂时未作灭菌。无菌气垫式采用环氧乙烷灭菌，无菌提供。 | -
69 | YQ050133 | 一次性使用麻醉面罩[M5] | 佛山市南海宝康宁医疗用品有限公司 | 粤械注准20152080071 | 20套*6盒/件 | M5 | 阳光挂网(有其他省级价格) | C14250821100000 | 基础卫生材料 | 气管插管及附件 | 麻醉用气管插管及面罩 | 面罩类 | Y | 套 | 8.5 | 22335 | 189847.5 | 是 | Y | 院前急救，院前急救，门诊部，口腔科病区，小儿外科/整形烧伤科病区，甲状腺外科/乳腺外科病区，口腔科门诊，心脏血管外科/介入及血管疾病科病区，血液内科病区，胸外科病区，肝胆外科一病区，产科手术室，全科医学科病区，肾内科病区，急诊外科病区，消化内科病区，老年医学科病区，肿瘤科病区，康复医学科病区，疼痛科病区，内窥镜科，神经内科病区，神经外科病区，重症医学科病区，急诊内科病区，中医科病区，手术室 | 连接呼吸管路实行麻醉气体输送，供病人吸入麻醉气体时一次性使用。非无菌气垫式出厂时未作灭菌。无菌气垫式采用环氧乙烷灭菌，无菌提供。 | -
70 | YQ100521 | 腔静脉滤器（XJLX3260/先健科技） | 先健科技(深圳)有限公司 | 国械注准20173134496 | 1套/盒 | XJLX3260 | 阳光挂网(有其他省级价格) | C02063506600005 | 血管介入治疗类材料 | 外周血管介入治疗材料 | 腔静脉滤器 | 滤器类 | Y | 套 | 11400 | 2 | 22800 | 是 | Y | 介入导管室 | 该产品用于植入下腔静脉预防肺栓塞。 | -
71 | YY140243 | 润滑剂（FLC9030/重庆西山） | 重庆西山科技股份有限公司 | - | 500ml/瓶 | FLC9030 | - | - | - | - | - | - | N | 瓶 | 390 | 30 | 11700 | 否 | N | 消毒供应中心 | 医用手术器械、牙科器械等清洗后润滑养护，防锈、减磨，保障器械开合顺畅 | 1. 医用器械专用润滑防锈剂；2. 水溶性，无硅油、无矿物油；3. 对不锈钢、碳钢器械无腐蚀；4. 可用于腔镜、手术剪、钳类等精密器械；5. 成膜薄，不影响灭菌穿透
72 | YY150088 | 医用包装无纺布（45克/芯澳） | 中山市芯奥医疗产品有限公司 | 粤卫消字2012第1105号 | 500张/件 | 50cm*50cm | - | - | - | - | - | - | N | 平方米 | 1.09 | 625 | 681.25 | 是 | N | 消毒供应中心 | 用于压力蒸汽灭菌、环氧乙烷灭菌等医疗器械的包装、包裹，具备灭菌穿透性与阻菌性 | 1. 定量：45g/㎡；2. 材质：聚丙烯纺粘无纺布，阻菌率≥99%；3. 适用灭菌方式：压力蒸汽、环氧乙烷、过氧化氢等离子体；4. 透气性好，灭菌介质穿透性强；5. 无荧光增白剂，无纸屑脱落，符合 YY/T -698
73 | YY150137 | 极速生物综合挑战测试包（41482V） | 3M Company | - | 24个/盒 | 41482V | - | - | - | - | - | - | N | 个 | 73.5 | 5760 | 423360 | 是 | N | 消毒供应中心 | 用于压力蒸汽灭菌器的灭菌效果综合生物监测，验证灭菌器装载状态下的灭菌有效性 | 1. 用于压力蒸汽灭菌器综合生物监测；2. 内含标准生物指示剂 + 化学指示 + 挑战载体；3. 适用于 121℃/134℃灭菌验证；4. 培养观察时间短，灵敏度高；5. 符合 ISO 11138、GB 18281
74 | YY150156 | 蒸汽灭菌指示胶带（1322） | 明尼苏达矿业制造（上海）国际贸易有限公司 | 沪卫消证字（2009）第0010号 | 20卷/件 | - | - | 0 | - | - | - | - | N | 卷 | 27.5 | 1300 | 35750 | 是 | N | 消毒供应中心 | 粘贴于灭菌包外，通过颜色变化判断是否经过蒸汽灭菌过程，用于灭菌过程标识 | 1. 适用于压力蒸汽灭菌包外标识；2. 指示条灭菌后变色明显、不可逆；3. 粘性适中，不残胶、不翘边；4. 适用 121℃/134℃蒸汽灭菌；5. 符合 YY/T -698 标准
75 | SFCL000041 | 微量泵延长管[普通型YV-1A] | 浙江玉升医疗器械股份有限公司 | 国械注准20143142360 | 30支*16包/件 | 普通型YV-1A | 阳光挂网(有其他省级价格) | C14230801000000 | 基础卫生材料 | 输液、输血器具及管路 | 微量泵前管 | 管路类 | Y | 支 | 0.9 | 127200 | 114480 | 是 | Y | 内分泌代谢疾病科病区，小儿外科/整形烧伤科病区，甲状腺外科/乳腺外科病区，介入导管室，心脏血管外科/介入及血管疾病科病区，血液内科病区，胸外科病区，肝胆外科一病区，产科手术室，全科医学科病区，脊柱外科病区，肝胆外科二病区，肾内科病区，急诊外科病区，手足显微外科病区，关节外科病区，胃肠腹壁疝外科病区，老年医学科病区，眼科病区，创伤骨科病区，肿瘤科病区，康复医学科病区，泌尿外科病区，感染性疾病科病区，神经内科病区，妇科病区，神经外科病区，产科一病区，新生儿科病区，重症医学科病区，呼吸与危重症医学科病区，急诊内科病区，中医科病区，儿科病区，手术室 | 本产品同微量注射泵配套，装配一次性使用静脉输液针后，供人体微量输注药液用，也可用于管路长度不够时，加长管路用。 | -
76 | SFCL000286 | 一次性中单（妇检垫/40cm*50cm） | 新乡市华西卫材有限公司 | 豫械注准20182140354 | 50张*100包/件 | 40cm*50cm | 阳光挂网(有其他省级价格) | C14020200000000 | 基础卫生材料 | 常规医疗用品 | 其他常规医疗用品 | - | N | 张 | 0.22 | 180000 | 39600 | 否 | N | 健康体重管理及肥胖防治门诊，高压氧科，皮肤科门诊，皮肤科门诊，分娩病区，伤口造口失禁护理门诊，产前诊断分中心门诊，甲状腺外科/乳腺外科病区，超声科，全科医学科病区，眼科病区，肿瘤科病区，内窥镜科，泌尿外科病区，医学检验科，体检科，产科一病区，重症医学科病区 | 本产品主要供医疗检查或铺垫使用。 | -
77 | SFCL000288 | 双腔支气管插管[39左/驼人] | 新乡市驼人医疗器械有限公司 | 豫械注准20202081235 | 1套/盒 | 39左 | 阳光挂网(有其他省级价格) | C14250420900004 | 基础卫生材料 | 气管插管及附件 | 支气管插管 | 气管插管类 | Y | 套 | 300 | 1 | 209.48 | 是 | Y | 手术室 | 适用于胸腔及心血管手术，危重病人单肺独立时，同步或不同步通气时使用。 | -
78 | SFCL000501 | 血栓抽吸导管[CG1602] | 泰尔茂（中国）投资有限公司 | 国械注进20173031291 | 1套/盒 | CG1602 | 阳光挂网(有其他省级价格) | C02021200400000 | 血管介入治疗类材料 | 冠状动脉介入治疗材料 | 冠脉血栓抽吸导管 | 导管类 | Y | 个 | 3214 | 42 | 134988 | 是 | Y | 心血管内科病区 | 血栓抽吸导管预期用于清除冠状动脉和外周血管系统内的新发性软栓子和血栓。 | -
79 | SFCL000714 | 防粘连膜（4350） | 强生(上海)医疗器材有限公司 | 国械注进20173642107 | 4350 | 4350 | 阳光挂网(有其他省级价格) | C15020121304002 | 止血防粘连材料 | 防粘连材料 | 编织膜 | 防粘连材料类 | Y | 张 | 1358 | 80 | 108640 | 是 | Y | 重症医学科，妇科病区，重症医学科病区 | 本品用于开放性（或剖腹）妇产科盆腔手术中，用于辅助减少术后粘连的发生。 | -
80 | SFCL000722 | 一次性使用无菌旋塞（三通/广东百合） | 广东百合医疗科技有限公司 | 国械注准20153141942 | 50支*20盒/件 | Y型FS3002 | 阳光挂网(有其他省级价格) | C14231422900000 | 基础卫生材料 | 输液、输血器具及管路 | 三通 | 三通类 | Y | 支 | 4 | 117000 | 468000 | 是 | Y | 医学影像科，甲状腺外科/乳腺外科病区，超声科，介入导管室，心脏血管外科/介入及血管疾病科病区，血液内科病区，胸外科病区，肝胆外科一病区，产科手术室，全科医学科病区，肝胆外科二病区，肾内科病区，急诊外科病区，消化内科病区，胃肠腹壁疝外科病区，老年医学科病区，眼科病区，泌尿外科病区，心血管内科病区，感染性疾病科病区，神经内科病区，妇科病区，神经外科病区，新生儿科病区，重症医学科病区，呼吸与危重症医学科病区，急诊内科病区，中医科病区，儿科病区，手术室 | 本产品供临床输液治疗时一次性使用，可改变输液方向、延长管输液管路、压力监测管路。压力旋塞延长管的临床使用时间不超过7天，其他型号规格的产品临床使用时间不超过24小时。 | -
81 | SFCL000934 | 活检针（美创） | 爱琅（上海）医疗器械有限公司 | 国械注进20163151057 | 各型 | 各型 | 阳光挂网(有其他省级价格) | C01060200700005 | 非血管介入治疗类材料 | 非血管介入通用材料 | 非血管介入通用活检针 | 活检材料类 | Y | 支 | 510 | 160 | 81600 | 是 | Y | 肾内科病区，泌尿外科病区 | 适用于人体软组织，如肝脏、脾脏、肾脏、肺、淋巴、乳房及前列腺的检查取样。 | -
82 | SFCL000972 | 一次性使用湿热交换过滤器（人工鼻） | 河南驼人医疗器械集团有限公司 | 豫械注准20182660178 | 150套/件 | 150套 | 阳光挂网(有其他省级价格) | C14250621000000 | 基础卫生材料 | 气管插管及附件 | 湿热交换器/过滤器 | 气管插管附件类 | Y | 套 | 32.34 | 14062 | 454765.08 | 是 | Y | 急诊外科病区，手术室 | 适用于采用麻醉机和呼吸机及人工呼吸器的手术患者。 | -
83 | WSCLSWSYPSBSWSYP(SB)03 | 抗菌洗手液（500ml/利尔康） | 山东利尔康医疗科技股份有限公司 | 鲁卫消证字2002第0059号 | 500ml*25瓶/件 | 500ml | - | 0 | - | - | - | - | N | 瓶 | 3.4 | 5000 | 17000 | 是 | N | 价格科，工会，预防保健科，法规科，法规科，黔西南州司法鉴定所，院感科，医学装备科，医学装备科，临床营养科，护理部，财务科，财务科，高压氧科，儿童保健康复科病区，药学部，院前急救，病理科，总务科，门诊部，心电图室，内分泌代谢疾病科病区，口腔科病区，伤口造口失禁护理门诊，医学影像科，产前诊断分中心门诊，小儿外科/整形烧伤科病区，甲状腺外科/乳腺外科病区，超声科，介入导管室，口腔科门诊，心脏血管外科/介入及血管疾病科病区，输血科，血液内科病区，胸外科病区，肝胆外科一病区，耳鼻咽喉科病区，全科医学科病区，脊柱外科病区，肝胆外科二病区，消毒供应中心，肾内科病区，急诊外科病区，手足显微外科病区，关节外科病区，消化内科病区，胃肠腹壁疝外科病区，老年医学科病区，眼科病区，创伤骨科病区，肿瘤科病区，康复医学科病区，疼痛科病区，内窥镜科，泌尿外科病区，心血管内科病区，医学检验科，体检科，儿科急诊留观室，感染性疾病科病区，神经内科病区，妇科病区，神经外科病区，产科一病区，新生儿科病区，重症医学科病区，呼吸与危重症医学科病区，急诊内科病区，中医科病区，抽血室，儿科病区，手术室 | 医护人员手部清洁与抗菌消毒，减少手部暂居菌，预防交叉感染 | 1. 有效成分：符合国家消毒产品规范；2. 对金黄色葡萄球菌、大肠杆菌杀灭对数值≥5；3. 温和配方，不伤手，无刺激；4. 泡沫细腻易冲洗，留香适中；5. 符合 GB 1493-.1
84 | YQ020007 | 无菌手术刀片（12#/金环/上海） | 上海浦东金环医疗用品股份有限公司 | 沪械注准20162010690 | 100片*50盒/件 | - | - | - | - | - | - | - | N | 片 | 0.18 | 1500 | 270 | 是 | N | 小儿外科/整形烧伤科病区，口腔科门诊，手术室 | 产品安装于手术刀柄上，作切割软组织用。 | 1.规格型号：12#； 2.产品标准：符合 GB 8662-2-17《手术刀片》标准要求； 3.材质与工艺：医用不锈钢材质，整体热处理，刃口锋利无崩刃； 4.灭菌方式：环氧乙烷灭菌，无菌状态供货，灭菌确认合格； 5.外观质量：表面无锈蚀、无裂纹、无毛刺，刀柄握持处光滑； 6.包装要求：单片独立密封包装，外包装标注规格、批号、有效期； 7.有效期与合规：有效期≥36个月，在效期内供货，提供医疗器械注册证及备案凭证。
85 | YQ020008 | 无菌手术刀片（15#/金环/上海） | 上海浦东金环医疗用品股份有限公司 | 沪械注准20162010690 | 100片*50盒/件 | - | - | - | - | - | - | - | N | 片 | 0.18 | 1000 | 180 | 是 | N | 口腔科病区，小儿外科/整形烧伤科病区，甲状腺外科/乳腺外科病区，老年医学科病区，手术室 | 产品安装于手术刀柄上，作切割软组织用。 | 1.规格型号：15#； 2.产品标准：符合 GB 8662-2-17《手术刀片》标准要求； 3.材质与工艺：医用不锈钢材质，整体热处理，刃口锋利无崩刃； 4.灭菌方式：环氧乙烷灭菌，无菌状态供货，灭菌确认合格； 5.外观质量：表面无锈蚀、无裂纹、无毛刺，刀柄握持处光滑； 6.包装要求：单片独立密封包装，外包装标注规格、批号、有效期； 7.有效期与合规：有效期≥36个月，在效期内供货，提供医疗器械注册证及备案凭证。
86 | YQ020009 | 无菌手术刀片（23#/金环/上海） | 上海浦东金环医疗用品股份有限公司 | 沪械注准20162010690 | 100片*50盒/件 | - | - | - | - | - | - | - | N | 片 | 0.18 | 45000 | 8100 | 否 | N | 医学装备科，医学装备科，护理部，口腔科病区，小儿外科/整形烧伤科病区，甲状腺外科/乳腺外科病区，介入导管室，血液内科病区，胸外科病区，肝胆外科一病区，产科手术室，全科医学科病区，脊柱外科病区，肝胆外科二病区，急诊外科病区，手足显微外科病区，消化内科病区，胃肠腹壁疝外科病区，创伤骨科病区，疼痛科病区，泌尿外科病区，心血管内科病区，感染性疾病科病区，妇科病区，神经外科病区，产科一病区，重症医学科病区，呼吸与危重症医学科病区，急诊内科病区，血液透析室病区，中医科病区，手术室 | 产品安装于手术刀柄上，作切割软组织用。 | 1.规格型号：23#； 2.产品标准：符合 GB 8662-2-17《手术刀片》标准要求； 3.材质与工艺：医用不锈钢材质，整体热处理，刃口锋利无崩刃； 4.灭菌方式：环氧乙烷灭菌，无菌状态供货，灭菌确认合格； 5.外观质量：表面无锈蚀、无裂纹、无毛刺，刀柄握持处光滑； 6.包装要求：单片独立密封包装，外包装标注规格、批号、有效期； 7.有效期与合规：有效期≥36个月，在效期内供货，提供医疗器械注册证及备案凭证。
87 | YQ020043 | 一次性使用无菌内镜细胞刷 | 上海埃尔顿医疗器械有限公司 | 沪械注准20192020345 | 10支*10盒/件 | AF-D1812WB | 阳光挂网(有其他省级价格) | C01010600600000 | 非血管介入治疗类材料 | 呼吸介入材料 | 呼吸类细胞刷 | 细胞刷类 | Y | 支 | 42 | 580 | 24360 | 是 | Y | 防控物资库房，感染性疾病科病区，呼吸与危重症医学科病区，儿科病区 | 产品供医院内镜诊断时通过内镜钳道刷取人体腔道内表面的组织细胞。 | -
88 | YQ020050 | 一次性使用无菌内镜活组织取样钳 | 上海埃尔顿医疗器械有限公司 | 沪械注准20192020343 | 10把*10盒/件 | AF-D1812BT | 阳光挂网(有其他省级价格) | C01010700700007 | 非血管介入治疗类材料 | 呼吸介入材料 | 呼吸活检钳 | 活检材料类 | Y | 把 | 36.8 | 270 | 9936 | 是 | Y | 呼吸与危重症医学科病区，儿科病区 | 供医院内镜诊断时通过内镜钳道钳取活组织用。 | -
89 | YQ021191 | 非血管腔道导丝（IVX-UG-3215CSO/英诺伟） | 上海英诺伟医疗器械股份有限公司 | 沪械注准20172020447 | 1套/盒 | IVX-UG-3215CSO | 阳光挂网(有其他省级价格) | C01030500302001 | 非血管介入治疗类材料 | 泌尿介入材料 | 泌尿介入导丝 | 导丝类 | Y | 套 | 1683 | 44 | 74052 | 是 | Y | 泌尿外科病区 | 供医疗机构在内窥镜下与J型导管和微创扩张引流套件配套使用，用于泌尿道，起支撑、引导作用。 | -
90 | YQ021192 | 一次性医用中单（洞巾50*80/亚太） | 河南亚太医疗用品有限公司 | 豫械注准20182140889 | 50片*44包/件 | 50*80 | 阳光挂网(有其他省级价格) | C14020200000000 | 基础卫生材料 | 常规医疗用品 | 其他常规医疗用品 | - | N | 片 | 0.85 | 11000 | 9350 | 是 | N | 科教科，口腔科病区，分娩病区，产前诊断分中心门诊，甲状腺外科/乳腺外科病区，口腔科门诊，血液内科病区，耳鼻咽喉科病区，全科医学科病区，肾内科病区，老年医学科病区，眼科病区，肿瘤科病区，心血管内科病区，感染性疾病科病区，妇科病区，产科一病区，重症医学科病区，呼吸与危重症医学科病区，急诊内科病区，儿科病区 | 临床用于铺垫使用，防止交叉污染。 | -
91 | YQ021309 | 一次性无菌手术包（SSB型/飘安） | 河南飘安集团有限公司 | 豫械注准20202140402 | 50包/件 | SSB型 | - | C14020200000000 | 基础卫生材料 | 常规医疗用品 | 其他常规医疗用品 | - | N | 包 | 10.5 | 4995 | 52447.5 | 是 | N | 脊柱外科病区，急诊外科病区，手术室 | 适用于医疗机构临床手术用。 | -
92 | YQ021398 | 一次性使用异物钳（微创） | 南京微创医学科技股份有限公司 | 苏械注准20152020299 | 10把/盒 | MTN-GF-18/12-3-C-1 | 阳光挂网(有其他省级价格) | C01022800800003 | 非血管介入治疗类材料 | 消化介入材料 | 消化介入异物钳 | 异物钳类 | N | 把 | 236 | 5 | 1180 | 是 | N | 呼吸与危重症医学科病区 | 与内窥镜联合使用，从人体消化道中取出异物。 | -
93 | YQ021476 | 腹腔镜用带密封鞘管取物袋/IIC-150-130-3-F | 施爱德（厦门）医疗器材有限公司 | 闽械注准20192060104 | 1套/盒 | IIC-150-130-3-F | 阳光挂网(有其他省级价格) | C01061122600001 | 非血管介入治疗类材料 | 非血管介入通用材料 | 其他非血管介入通用材料 | 取物袋类 | Y | 件 | 2540 | 1 | 2540 | 是 | Y | 甲状腺外科/乳腺外科病区 | 用于腹腔镜微创手术中穿刺和取标本时一次性使用。. | -
94 | YQ021491 | 腔镜手术用带密封鞘取物袋（IC-250-100-3-B） | 施爱德（厦门）医疗器材有限公司 | 闽械注准20192060104 | 10套/件 | IC-250-100-3-B | 阳光挂网(有其他省级价格) | C01061122600001 | 非血管介入治疗类材料 | 非血管介入通用材料 | 其他非血管介入通用材料 | 取物袋类 | Y | 件 | 980 | 4 | 3920 | 是 | Y | 胸外科病区，胃肠腹壁疝外科病区 | 用于腹腔镜微创手术中穿刺和取标本时一次性使用。. | -
95 | YQ040059 | 一次性使用无菌产包(定制) | 河南瑞科医疗器械有限公司 | 豫械注准20212140804 | 50包/件 | 定制 | - | C14020200000000 | 基础卫生材料 | 常规医疗用品 | 其他常规医疗用品 | - | N | 包 | 12.9 | 2200 | 28380 | 是 | N | 医学装备科，分娩病区，产科一病区 | 适用于医疗机构妇产科使用。 | -
96 | YQ040072 | 医用凡士林纱布（6*8*8/河南） | 新乡市华西卫材有限公司 | 豫械注准20183141930 | 100块*6盒/件 | 6*8*8 | - | C17010721601000 | 功能性敷料 | 创口敷料 | 隔离敷料 | 敷料类 | N | 块 | 0.53 | 12000 | 6360 | 是 | N | 口腔科病区，伤口造口失禁护理门诊，小儿外科/整形烧伤科病区，甲状腺外科/乳腺外科病区，胸外科病区，肝胆外科一病区，耳鼻咽喉科病区，肝胆外科二病区，急诊外科病区，手足显微外科病区，关节外科病区，胃肠腹壁疝外科病区，眼科病区，创伤骨科病区，泌尿外科病区，妇科病区，产科一病区，重症医学科病区，呼吸与危重症医学科病区，中医科病区，儿科病区，手术室 | 用于皮肤防护，保护创面。 | -
97 | YQ040095 | 医用棉垫（13*23/骏江） | 贵州骏江实业有限公司 | 黔械注准20222140028 | 25片*32包/件 | 13*23cm | - | C14020226300010 | 基础卫生材料 | 常规医疗用品 | 其他常规医疗用品 | 医用垫类 | N | 片 | 0.385 | 86400 | 33264 | 是 | N | 烧伤科病区，医学美容科门诊，院前急救，院前急救，院前急救，院前急救，伤口造口失禁护理门诊，小儿外科/整形烧伤科病区，甲状腺外科/乳腺外科病区，心脏血管外科/介入及血管疾病科病区，胸外科病区，肝胆外科一病区，耳鼻咽喉科病区，产科手术室，全科医学科病区，脊柱外科病区，肝胆外科二病区，急诊外科病区，手足显微外科病区，关节外科病区，胃肠腹壁疝外科病区，老年医学科病区，创伤骨科病区，康复医学科病区，泌尿外科病区，感染性疾病科病区，神经内科病区，妇科病区，神经外科病区，产科一病区，重症医学科病区，呼吸与危重症医学科病区，手术室 | 供临床护创、吸湿用。 | -
98 | YQ040102 | 医用无纺布敷料（中单/80cm*150cm/骏江） | 贵州骏江实业有限公司 | 黔械注准20172640038 | 30片*20包/件 | 蓝色中单80cm*150cm | 阳光挂网(有其他省级价格) | C17010721605000 | 功能性敷料 | 创口敷料 | 隔离敷料 | 敷料类 | N | 片 | 1.6 | 6000 | 9600 | 否 | N | 妇科病区 | 供临床在诊疗过程中护创、吸湿、保护脏器等用。 | -
99 | YQ040140 | 医用棉垫（40*50cm/骏江） | 贵州骏江实业有限公司 | 黔械注准20222140028 | 5片*32包/件 | 40*50cm | - | C14020226300010 | 基础卫生材料 | 常规医疗用品 | 其他常规医疗用品 | 医用垫类 | N | 片 | 2.505 | 4000 | 10020 | 是 | N | 高值耗材库，小儿外科/整形烧伤科病区，手足显微外科病区 | 供临床护创、吸湿用。 | -
100 | YQ040141 | 医用棉垫（80*100cm/骏江） | 贵州骏江实业有限公司 | 黔械注准20222140028 | 50片/件 | 80*100cm | - | C14020226300010 | 基础卫生材料 | 常规医疗用品 | 其他常规医疗用品 | 医用垫类 | N | 片 | 9.5 | 1850 | 17575 | 是 | N | 高值耗材库，小儿外科/整形烧伤科病区 | 供临床护创、吸湿用。 | -
101 | YQ040149 | 医用脱脂棉纱布（3块装7*8*8/骏江） | 贵州骏江实业有限公司 | 黔械注准20222140016 | 3块*40小包*55中包/件 | - | 阳光挂网(有其他省级价格) | C14020200000000 | 基础卫生材料 | 常规医疗用品 | 其他常规医疗用品 | - | N | 包 | 27.6 | 935 | 25806 | 是 | N | 小儿外科/整形烧伤科病区，重症医学科病区 | 供临床护创、吸湿用。 | -
102 | YQ040154 | 脑棉片（2.5*8/飘安） | 河南飘安集团有限公司 | 豫械注准20172640387 | 1000片*10包/件 | I型2.5*8 | - | C14020200000000 | 基础卫生材料 | 常规医疗用品 | 其他常规医疗用品 | - | N | 片 | 0.225 | 10000 | 2250 | 是 | N | 眼科病区，手术室 | 用于医疗单位脑外科手术时一次性使用。 | -
103 | YQ040238 | 医用无纺布敷料（中单/40*50cm/骏江） | 贵州骏江实业有限公司 | 黔械注准20172640038 | 10片*20包*20中包/件 | 中单/40*50cm | 阳光挂网(有其他省级价格) | C17010721605000 | 功能性敷料 | 创口敷料 | 隔离敷料 | 敷料类 | N | 片 | 0.3 | 101000 | 30300 | 否 | N | 妇科病区 | 供临床在诊疗过程中护创、吸湿、保护脏器等用。 | -
104 | YQ040321 | 胆道引流导管（ULT8.5-38-40-P-32S-CLB-RH/库克） | Cook Incorporated | 国械注进20162141678 | 1套/包 | ULT8.5-38-40-P-32S-CLB-RH | 阳光挂网(有其他省级价格) | C14240203500002 | 基础卫生材料 | 消化道插管/引流管 | 消化道引流管 | 引流装置类 | Y | 套 | 1500 | 16 | 24000 | 是 | Y | 介入导管室 | 胆道引流导管用于经皮插入胆道进行胆汁引流。 | -
105 | YQ040519 | 医用纱布垫（40cm*40cm-3P/飘安） | 河南飘安集团有限公司 | 豫械注准20212141432 | 5块*200袋/件 | 40cm*40cm-3P | - | C14020226300010 | 基础卫生材料 | 常规医疗用品 | 其他常规医疗用品 | 医用垫类 | N | 块 | 0.99 | 90000 | 89100 | 是 | N | 介入导管室，产科手术室，肝胆外科二病区，消毒供应中心，急诊外科病区，呼吸与危重症医学科病区，手术室 | 供临床护创、吸湿用。 | -
106 | YQ040651 | X射线可探测无菌脱脂纱布块（7*8-8P/飘安） | 河南飘安集团有限公司 | 豫械注准20192140045 | 9000块/件 | 7*8-8P | - | C14020200000000 | 基础卫生材料 | 常规医疗用品 | 其他常规医疗用品 | - | N | 块 | 0.1 | 207000 | 20700 | 否 | N | 产科手术室，急诊外科病区，手术室 | 适用于清洁皮肤、粘膜或创面，与创面护理常用药物一起使用保护创面，也可以用于手术过程中吸收体内渗出液。 | -
107 | YQ040787 | 显影脑棉片（2.5*8/飘安） | 河南飘安集团有限公司 | 豫械注准20172640387 | 1000片/盒 | I型2.5*8 | - | C14020200000000 | 基础卫生材料 | 常规医疗用品 | 其他常规医疗用品 | - | N | 片 | 0.225 | 5000 | 1125 | 是 | N | 眼科病区，手术室 | 用于医疗单位脑外科手术时一次性使用。 | -
108 | YQ040864 | 一次性鼻胆引流管（IMD-BD-7FR/英诺伟） | 上海英诺伟医疗器械有限公司 | 沪械注准20202140154 | 7Fr*1套/盒 | IMD-BD-7FR | 阳光挂网(有其他省级价格) | C14240203500002 | 基础卫生材料 | 消化道插管/引流管 | 消化道引流管 | 引流装置类 | Y | 套 | 680 | 51 | 34680 | 是 | Y | 肝胆外科一病区，全科医学科病区 | 产品与内窥镜配合使用，经过鼻腔进行胆管的引流。 | -
109 | YQ041020 | 泡沫敷料（G3425） | 浙江医鼎医用敷料有限公司 | 浙械注准20222140006 | 10片/盒 | 17.5cm*17.5cm/G3425 | 阳光挂网(有其他省级价格) | C17010621602000 | 功能性敷料 | 创口敷料 | 泡沫敷料 | 敷料类 | Y | 片 | 128.3 | 330 | 42339 | 是 | Y | 关节外科病区，手术室 | 产品用于覆盖体表非慢性创面、吸收创面渗液。 | -
110 | YQ041109 | 无菌敷贴（10cm*15cm） | 浙江省淳安县人和医疗用品工贸有限公司 | 浙械注准20192140240 | 20片*30包/件 | 10cm*15cm | - | C17010521606000 | 功能性敷料 | 创口敷料 | 纤维敷料 | 敷料类 | N | 片 | 0.77 | 10800 | 8316 | 是 | N | 口腔科病区，甲状腺外科/乳腺外科病区，介入导管室，心脏血管外科/介入及血管疾病科病区，胸外科病区，全科医学科病区，急诊外科病区，手足显微外科病区，胃肠腹壁疝外科病区，康复医学科病区，重症医学科病区，中医科病区，手术室 | 产品供手术后缝合创面及非慢性创口外敷用。 | -
111 | YQ041115 | 一次性外科口罩（平面挂耳/华西） | 新乡市华西医疗器械有限公司 | 豫械注准20212140854 | 50只*32盒/件 | - | - | C14020226200009 | 基础卫生材料 | 常规医疗用品 | 其他常规医疗用品 | 口罩类 | N | 只 | 0.14 | 792000 | 110880 | 否 | N | 人事科，院办，信息科，运营管理科，儿童保健康复科门诊，预防保健科，法规科，住院药房，住院药房，门诊收费室，黔西南州司法鉴定所，黔西南州司法鉴定所，黔西南州司法鉴定所，黔西南州司法鉴定所，黔西南州司法鉴定所，黔西南州司法鉴定所，医务科，医务科，中药房，中药房，院感科，医学装备科，医学装备科，医学装备科，医学装备科，医学装备科，门诊药房，门诊药房，门诊药房，临床营养科，临床营养科，临床营养科，临床营养科，心脏血管外科/介入及血管疾病科，健康体重管理及肥胖防治门诊，护理部，护理部，护理部，财务科，财务科，财务科，财务科，财务科，财务科，财务科，财务科，高压氧科，儿童保健康复科病区，儿童保健康复科病区，儿童保健康复科病区，儿童保健康复科病区，儿童保健康复科病区，儿童保健康复科病区，医学装备管理库房（维修组），药学部，药学部，药学部，药学部，药学部，磁共振成像诊断科，医学美容科门诊，医学美容科门诊，静配中心药房，静配中心药房，皮肤科门诊，皮肤科门诊，皮肤科门诊，皮肤科门诊，皮肤科门诊，皮肤科门诊，院前急救，院前急救，院前急救，门诊治疗室，病理科，总务科，门诊部，心电图室，内分泌代谢疾病科病区，口腔科病区，分娩病区，伤口造口失禁护理门诊，医学影像科，产前诊断分中心门诊，小儿外科/整形烧伤科病区，甲状腺外科/乳腺外科病区，超声科，介入导管室，口腔科门诊，心脏血管外科/介入及血管疾病科病区，输血科，血液内科病区，胸外科病区，肝胆外科一病区，耳鼻咽喉科病区，产科手术室，全科医学科病区，脊柱外科病区，肝胆外科二病区，消毒供应中心，肾内科病区，急诊外科病区，手足显微外科病区，关节外科病区，消化内科病区，胃肠腹壁疝外科病区，老年医学科病区，眼科病区，创伤骨科病区，肿瘤科病区，康复医学科病区，疼痛科病区，内窥镜科，泌尿外科病区，心血管内科病区，医学检验科，体检科，儿科急诊留观室，感染性疾病科病区，神经内科病区，妇科病区，神经外科病区，产科一病区，新生儿科病区，重症医学科病区，呼吸与危重症医学科病区，急诊内科病区，血液透析室病区，中医科病区，抽血室，儿科病区，手术室 | 供临床医务人员在有创操作过程中佩带，覆盖住使用者的口、鼻及下颌，为防止病原体微生物、体液、颗粒物的直接透过提供物理屏障。非无菌型产品在用于有创操作前应进行灭菌。 | -
112 | YQ041134 | 一次性使用外科口罩（系带/华西） | 新乡市华西卫材有限公司 | 豫械注准20212140854 | 50只*32盒/件 | - | - | C14020226200009 | 基础卫生材料 | 常规医疗用品 | 其他常规医疗用品 | 口罩类 | N | 个 | 0.195 | 88000 | 17160 | 是 | N | 儿童保健康复科病区，药学部，静配中心药房，分娩病区，产科手术室，急诊外科病区，消化内科病区，眼科病区，中医科病区，手术室 | 供临床医务人员在有创操作过程中佩带，覆盖住使用者的口、鼻及下颌，为防止病原体微生物、体液、颗粒物的直接透过提供物理屏障。非无菌型产品在用于有创操作前应进行灭菌。 | -
113 | YQ041145 | 一次性使用活检针（ABN1816/伽奈维） | 浙江伽奈维医疗科技有限公司 | 浙械注准20192140418 | 1支/盒 | ABN1816 | 阳光挂网(有其他省级价格) | C01050300700002 | 非血管介入治疗类材料 | 肿瘤介入材料 | 组织穿刺活检针 | 活检材料类 | Y | 支 | 337 | 1 | 337 | 是 | Y | 介入导管室 | 产品适用于肝、肾、肺、乳腺、甲状腺、前列腺、脾、淋巴结和各软组织瘤的组织活检。不适用于骨骼。 | -
114 | YQ041182 | 一次性使用穿刺活检针（PTC2115/伽奈维） | 浙江伽奈维医疗科技有限公司 | 浙械注准20242141373 | 1支/盒 | PTC2115 | 阳光挂网(有其他省级价格) | C01060200700003 | 非血管介入治疗类材料 | 非血管介入通用材料 | 非血管介入通用活检针 | 活检材料类 | Y | 支 | 120 | 3 | 360 | 是 | Y | 介入导管室 | 用于经皮穿刺进行实质性脏器或肿瘤的细胞学活检。 | -
115 | YQ041183 | 一次性使用穿刺活检针（PTC2120/伽奈维） | 浙江伽奈维医疗科技有限公司 | 浙械注准20242141373 | 1支/盒 | PTC2120 | 阳光挂网(有其他省级价格) | C01060200700003 | 非血管介入治疗类材料 | 非血管介入通用材料 | 非血管介入通用活检针 | 活检材料类 | Y | 支 | 120 | 1 | 120 | 是 | Y | 介入导管室 | 用于经皮穿刺进行实质性脏器或肿瘤的细胞学活检。 | -
116 | YQ050050 | 简易呼吸器（成人） | 河南驼人医疗器械集团有限公司 | 豫械注准20172660379 | 1套/盒 | - | 阳光挂网(有其他省级价格) | C14020200000000 | 基础卫生材料 | 常规医疗用品 | 其他常规医疗用品 | - | N | 套 | 162 | 74 | 11988 | 否 | N | 消毒供应中心 | 适用于病人呼吸衰竭或呼吸骤停时现场抢救。 | -
117 | YQ050051 | 简易呼吸器（儿童） | 河南驼人医疗器械集团有限公司 | 豫械注准20172660379 | 1套/盒 | - | 阳光挂网(有其他省级价格) | C14020200000000 | 基础卫生材料 | 常规医疗用品 | 其他常规医疗用品 | - | N | 套 | 162 | 36 | 5832 | 否 | N | 消毒供应中心 | 适用于病人呼吸衰竭或呼吸骤停时现场抢救。 | -
118 | YQ050052 | 简易呼吸器（新生儿） | 河南驼人医疗器械集团有限公司 | 豫械注准20172660379 | 1套/盒 | - | 阳光挂网(有其他省级价格) | C14020200000000 | 基础卫生材料 | 常规医疗用品 | 其他常规医疗用品 | - | N | 套 | 162 | 36 | 5832 | 否 | N | 消毒供应中心 | 适用于病人呼吸衰竭或呼吸骤停时现场抢救。 | -
119 | YQ050080 | 加强型气管插管[3.0#] | 新乡市驼人医疗器械有限公司 | 豫械注准20192080709 | 10套/盒 | 3.0# | 阳光挂网(无其他省级价格) | C14250120900000 | 基础卫生材料 | 气管插管及附件 | 气管插管 | 气管插管类 | Y | 套 | 60 | 10 | 411.6 | 否 | Y | 手术室 | 通过病人的口腔或鼻腔插至气管，做麻醉、输氧时的通气管道。病人通过它与外部的过滤器、热湿交换器、呼吸管道、麻醉呼吸机连接，形成一个完整的维持病人呼吸的系统。 | -
120 | YQ050159 | 一次性使用气管插管（2.5#/苏嘉） | 浙江苏嘉医疗器械股份有限公司 | 浙械注准20192080231 | 10根/盒 | 2.5# | - | C14250120900000 | 基础卫生材料 | 气管插管及附件 | 气管插管 | 气管插管类 | Y | 根 | 13.23 | 20 | 264.6 | 是 | Y | 分娩病区，产科一病区，新生儿科病区 | 产品供临床用于建立人工气道。 | -
121 | YQ061871 | 自动弹力线痔疮套扎器（LK-TZQ-A 01/灵康） | 湖南灵康医疗科技有限公司 | 湘械注准20172020176 | 1套/盒 | LK-TZQ-A 01 | 阳光挂网(有其他省级价格) | C01022102300000 | 非血管介入治疗类材料 | 消化介入材料 | 痔套扎器 | 套扎器类 | Y | 套 | 1326 | 221 | 293046 | 是 | Y | 中医科病区 | 适用于各期内痔及各期混合痔疾病的治疗。 | -
122 | YQ063790 | 穿刺活检针（VPA14/10/德迈特） | 北京德迈特科技发展有限公司 | 国械注进20162141260 | 1套/盒 | VPA14/10 | 阳光挂网(有其他省级价格) | C01060200700004 | 非血管介入治疗类材料 | 非血管介入通用材料 | 非血管介入通用活检针 | 活检材料类 | Y | 套 | 882 | 55 | 48510 | 是 | Y | 甲状腺外科/乳腺外科病区 | 穿刺活检针被设计用于经皮穿刺，从器官、软组织、骨髓中提取样本，进行细胞学或组织学的活检。 | -
123 | YQ063835 | 通用外固定器（连接杆/3-50*10-1000/瑞朗） | 北京瑞朗医疗器械有限公司 | 京械注准20152040636 | 1套/件 | 3-50*10-1000 | 阳光挂网(有其他省级价格) | C03140308701002 | 骨科材料 | 外固定架系统 | 外固定架连接棒（环） | 外固定系统类 | Y | 套 | 1053 | 495 | 521235 | 是 | Y | 呼吸与危重症医学科，急诊外科病区，手足显微外科病区，眼科病区，创伤骨科病区，神经外科病区，重症医学科病区 | 外固定架主要通过与螺纹(半)针和骨元针或克氏针配合来实现畸形矫正、固定、加压或牵拉骨端。 | -
124 | YQ070110 | 医用高分子夹板（J1075/10cm*75cm） | 山东速康医疗科技有限公司 | 鲁淄械备20190219 | 10片*6盒/件 | 10cm*75cm | 阳光挂网(有其他省级价格) | C03160908000001 | 骨科材料 | 其他固定材料 | 其他固定材料 | 固定板类 | Y | 片 | 102 | 90 | 9180 | 是 | Y | 高值耗材库，手足显微外科病区，关节外科病区，创伤骨科病区 | 用于人体四肢骨折、关节扭伤等外固定，替代传统石膏夹板，轻便透气 | -
125 | YQ100382 | 球囊扩充压力泵（SCW-BID1-30（20ml）/益心达） | 深圳市益心达医学新技术有限公司 | 粤械注准20162031075 | 4套/盒 | SCW-BID1-30（20ml） | 阳光挂网(有其他省级价格) | C02072105400000 | 血管介入治疗类材料 | 通用介入治疗材料 | 压力泵 | 介入附件类 | Y | 套 | 600 | 1170 | 702000 | 否 | Y | 介入导管室，心血管内科病区 | 主要用于PTCA手术中，对球囊扩张导管进行加压，从而使球囊扩张，以达到扩张血管或在血管内留置支架的目的。 | -
126 | YQ100440 | 导丝（103-0606-200/柯惠） | 柯惠医疗器材国际贸易（上海）有限公司 | 国械注进20193031872 | 1根/盒 | 103-0606-200 | 阳光挂网(有其他省级价格) | C02051200302002 | 血管介入治疗类材料 | 神经介入治疗材料 | 微导丝 | 导丝类 | Y | 根 | 4190 | 17 | 71230 | 是 | Y | 神经内科病区 | 亲水性导丝适用于在一般血管结构中进行诊断性和/或治疗性手术时，辅助微导管在到外周、脑血管结构中的超选到位。导丝扭控器用于在介入手术期间辅助导丝的操控。导丝导入器可方便导丝插入微导管尾端接头或止血阀接头。 | -
127 | YQ101149 | 腔静脉滤器回收器械（GTRS-200-RB/COOK） | 库克（中国）医疗贸易有限公司 | 国械注进20173031323 | 1套/盒 | GTRS-200-RB | 阳光挂网(有其他省级价格) | C02063606700000 | 血管介入治疗类材料 | 外周血管介入治疗材料 | 腔静脉滤器回收套件 | 回收装置类 | Y | 套 | 5420 | 19 | 102980 | 是 | Y | 介入导管室 | 该产品被设计用于回收已植入病人的库克公司Günther Tulip腔静脉滤器和Cook Celect腔静脉滤器。只能经颈静脉取出植入滤器。 | -
128 | YQ101476 | 一次性颅内血栓抽吸导管（REACT-71/柯惠） | 柯惠医疗器材国际贸易（上海）有限公司 | 国械注进20203030412 | 1套/盒 | REACT-71 | 阳光挂网(有其他省级价格) | C02050800400001 | 血管介入治疗类材料 | 神经介入治疗材料 | 神经介入治疗导管 | 导管类 | Y | 套 | 18990 | 2 | 37980 | 是 | Y | 神经内科病区 | 用于在外周和颅内神经血管内输送介入器材。也适用于对颅内大血管阻塞（颈内动脉、大脑中动脉-M1段和M2段、基底动脉和椎动脉内）继发急性缺血性脑卒中的患者进行血管再通，而且必须在症状发作的8小时内。不能使用静脉组织型纤溶酶原激活物(IVt-PA)或IV t-PA治疗失败的患者是该治疗的人选。 | -
129 | YQ101528 | 导丝（TSCMG-35-300-LESDC/库克） | 库克（中国）医疗贸易有限公司 | 国械注进20163032490 | 1套/盒 | TSCMG-35-300-LESDC | 阳光挂网(有其他省级价格) | C02063700301013 | 血管介入治疗类材料 | 外周血管介入治疗材料 | 导引导丝 | 导丝类 | Y | 套 | 1900 | 46 | 87400 | 是 | Y | 介入导管室 | 本产品适用于血管诊断操作和血管介入操作期间的导管置入和/或器械放置，用于大血管、主动脉和腔静脉，包括它们的通路血管和邻近血管。 | -
130 | YQ102274 | 滤器回收器（C-10-30/善迪） | 上海善迪医疗科技有限公司 | 国械注准20223031455 | 1套/盒 | C-10-30/10F/30mm | 阳光挂网(有其他省级价格) | C02063606700000 | 血管介入治疗类材料 | 外周血管介入治疗材料 | 腔静脉滤器回收套件 | 回收装置类 | Y | 套 | 8760 | 9 | 78840 | 是 | Y | 介入导管室 | 该产品适用于将带有回收钩且在回收期内的腔静脉滤器移除人体。 | -
131 | YQ102297 | 滤器回收器（C-10-26/善迪） | 上海善迪医疗科技有限公司 | 国械注准20223031455 | 1套/盒 | C-10-26/10F/26mm | 阳光挂网(有其他省级价格) | C02063606700000 | 血管介入治疗类材料 | 外周血管介入治疗材料 | 腔静脉滤器回收套件 | 回收装置类 | Y | 套 | 6500 | 5 | 32500 | 是 | Y | 介入导管室 | 该产品适用于将带有回收钩且在回收期内的腔静脉滤器移除人体。 | -
132 | YQ102299 | 滤器回收器（C-10-28/善迪） | 上海善迪医疗科技有限公司 | 国械注准20223031455 | 1套/盒 | C-10-28/10F/28mm | 阳光挂网(有其他省级价格) | C02063606700000 | 血管介入治疗类材料 | 外周血管介入治疗材料 | 腔静脉滤器回收套件 | 回收装置类 | Y | 套 | 8760 | 2 | 17520 | 是 | Y | 介入导管室 | 该产品适用于将带有回收钩且在回收期内的腔静脉滤器移除人体。 | -
133 | YQ160008 | 一次性使用血压传感器（SJ-DP1-100/方头/苏嘉） | 浙江苏嘉医疗器械股份有限公司 | 国械注准20173213171 | 20套*3盒/件 | SJ-DP1-100/方头 | 阳光挂网(有其他省级价格) | C14161100400000 | 基础卫生材料 | 测压导管 | 压力监测套件 | 导管类 | Y | 套 | 110 | 1760 | 123200 | 是 | Y | 心血管内科病区，神经外科病区，重症医学科病区，急诊内科病区，儿科病区 | 该产品与监护设备配合使用，供医疗单位在手术室和ICU病房测量成人患者的动脉压和中心静脉压。该产品须由经验丰富的医学工作人员使用或者在他们的直接指导下使用。 | -
134 | YY140142 | 过氧化氢等离子体五类卡灭菌挑战装置（化学第五类爬行卡管腔PCD/728/诺盾） | 衡水诺盾生物科技有限公司 | - | 60支/盒 | 728 | - | - | - | - | - | - | N | 支 | 34 | 4080 | 138720 | 否 | N | 消毒供应中心 | 用于过氧化氢低温等离子体灭菌器的灭菌效果挑战测试，监测管腔类器械灭菌质量 | 1. 第五类爬行化学指示卡 + 管腔挑战载体；2. 专用于过氧化氢低温等离子灭菌监测；3. 能真实模拟最难灭菌管腔工况；4. 变色完全方可判定合格；5. 符合 ISO 1114-
135 | YY140291 | 一次性使用医用橡胶检查手套(7.5#/霞光) | 扬州市霞光医疗器械有限公司 | 苏械注准20172661696 | 100双*10盒/件 | 7.5# | - | - | - | - | - | - | N | 双 | 0.81 | 117700 | 95337 | 否 | N | 科教科，医学装备科，医学装备科，院前急救，院前急救，院前急救，总务科，口腔科病区，伤口造口失禁护理门诊，小儿外科/整形烧伤科病区，甲状腺外科/乳腺外科病区，超声科，口腔科门诊，心脏血管外科/介入及血管疾病科病区，输血科，血液内科病区，胸外科病区，肝胆外科一病区，耳鼻咽喉科病区，肝胆外科二病区，肾内科病区，急诊外科病区，手足显微外科病区，关节外科病区，消化内科病区，胃肠腹壁疝外科病区，老年医学科病区，眼科病区，创伤骨科病区，肿瘤科病区，疼痛科病区，内窥镜科，泌尿外科病区，医学检验科，感染性疾病科病区，神经外科病区，呼吸与危重症医学科病区，急诊内科病区，中医科病区，手术室 | 供临床检查和诊断治疗过程中防止病人和使用者之间交叉感染用。 | 1. 材质：天然橡胶乳胶；2. 尺码：7.5#；3. 表面光滑 / 微麻面，穿戴顺畅；4. 无粉 / 有粉可选，无泄漏；5. 符合 GB 1-213，灭菌包装
136 | YY140372 | 医用薄膜手套(江勤) | 如皋市江勤医疗器材有限公司 | 苏通械备20200161号 | 100只*100包/件 | - | - | 0 | - | - | - | - | N | 包 | 1.65 | 38037 | 62761.05 | 是 | N | 住院药房，黔西南州司法鉴定所，科教科，临床营养科，临床营养科，高压氧科，儿童保健康复科病区，儿童保健康复科病区，儿童保健康复科病区，药学部，药学部，药学部，磁共振成像诊断科，磁共振成像诊断科，静配中心药房，皮肤科门诊，皮肤科门诊，皮肤科门诊，院前急救，院前急救，院前急救，门诊治疗室，病理科，总务科，门诊部，心电图室，口腔科病区，分娩病区，伤口造口失禁护理门诊，医学影像科，小儿外科/整形烧伤科病区，甲状腺外科/乳腺外科病区，超声科，介入导管室，口腔科门诊，心脏血管外科/介入及血管疾病科病区，输血科，血液内科病区，胸外科病区，肝胆外科一病区，耳鼻咽喉科病区，产科手术室，全科医学科病区，脊柱外科病区，肝胆外科二病区，消毒供应中心，肾内科病区，急诊外科病区，手足显微外科病区，关节外科病区，消化内科病区，胃肠腹壁疝外科病区，老年医学科病区，眼科病区，创伤骨科病区，肿瘤科病区，康复医学科病区，疼痛科病区，内窥镜科，泌尿外科病区，心血管内科病区，医学检验科，体检科，儿科急诊留观室，感染性疾病科病区，神经内科病区，妇科病区，神经外科病区，产科一病区，新生儿科病区，重症医学科病区，呼吸与危重症医学科病区，急诊内科病区，中医科病区，儿科病区，手术室 | 临床检查、护理操作时使用，隔离病原体，保护医患双方 | 1. 材质：聚乙烯 (PE) 或 TPE；2. 柔软透明，左右手通用；3. 防交叉感染，适用于检查、护理；4. 一次性使用，卫生方便；5. 符合 GB 15979
137 | YY140451 | 诺盾贝尔牌过氧化氢低温等离子体灭菌验证生物指示物（628） | 衡水诺盾生物科技有限公司 | 冀卫消证字（2014）第0020号 | 60支/盒 | 628 | - | 0 | - | - | - | - | N | 支 | 40 | 6720 | 268800 | 否 | N | 消毒供应中心 | 用于过氧化氢低温等离子体灭菌过程的生物监测，判断灭菌是否合格 | 1. 菌种：嗜热脂肪地芽孢杆菌 / 枯草杆菌黑色变种芽孢；2. 专用于过氧化氢低温等离子灭菌监测；3. 灵敏度高，特异性强；4. 培养结果判读清晰；5. 符合 GB 18281、ISO 11138 6.含配套阅读器
138 | YY150015 | 医用包装无纺布（45克/澳泉） | 中山市澳泉医疗科技有限公司 | - | 125张/件 | 150cm*150cm | - | - | - | - | - | - | N | 平方米 | 1.09 | 54189 | 59066.01 | 是 | N | 消毒供应中心，手术室 | 医用灭菌物品包装，适用于压力蒸汽、环氧乙烷等灭菌方式，阻菌且透气 | 1. 定量：45g/㎡；2. 材质：聚丙烯纺粘无纺布，阻菌率≥99%；3. 适用灭菌方式：压力蒸汽、环氧乙烷、过氧化氢等离子体；4. 透气性好，灭菌介质穿透性强；5. 无荧光增白剂，无纸屑脱落，符合 YY/T -698
139 | YY150019 | 灭菌指示包装卷（10cm*200m） | 北京市芯澳医疗科技有限公司 | - | 4卷/件 | 10cm*200m | - | - | - | - | - | - | N | 卷 | 88.125 | 46 | 4053.75 | 否 | N | 消毒供应中心 | 医疗器械灭菌包装，自带灭菌指示功能，可按需裁剪，适用于小型器械包裹 | 1. 材质：涂胶纸 / 无纺布复合；2. 内置化学指示，灭菌后变色；3. 阻菌、透气、适用于蒸汽 / EO 灭菌；4. 可自由裁剪，自粘封口；5. 符合 YY/T -698
140 | YY150022 | 灭菌指示包装卷（7.5cm*200m） | 北京市芯澳医疗科技有限公司 | - | 2卷/件 | 7.5cm*200m | - | - | - | - | - | - | N | 卷 | 66 | 111 | 7326 | 是 | N | 消毒供应中心 | 小型医用器械、耗材灭菌包装，通过指示标识判断灭菌过程是否完成 | 1. 材质：涂胶纸 / 无纺布复合；2. 内置化学指示，灭菌后变色；3. 阻菌、透气、适用于蒸汽 / EO 灭菌；4. 可自由裁剪，自粘封口；5. 符合 YY/T -698
141 | YY150025 | 安尔碘皮肤消毒剂（利康） | 上海利康消毒高科技有限公司 | 沪卫消证字2003第0001号 | 500ml*24瓶/件 | 562400 | - | 0 | - | - | - | - | N | 瓶 | 15.12 | 4080 | 61689.6 | 是 | N | 产科手术室，急诊外科病区，手术室 | 临床手术部位、注射部位、穿刺部位皮肤消毒，也可用于黏膜、伤口消毒 | 1. 有效碘含量符合规范；2. 适用于注射、手术、穿刺部位皮肤消毒；3. 起效快，持效时间长；4. 对黏膜刺激性小；5. 符合 GB 1493-.2
142 | YY150027 | 丹尼尔免洗手消毒液（今日天鸿/防控物资） | 北京今日天鸿医疗器械制造有限公司 | （京）消证字（2017）第0012号 | 550ml*20瓶/件 | - | - | - | - | - | - | - | N | 瓶 | 8.445 | 2800 | 23646 | 是 | N | 门诊部，分娩病区，伤口造口失禁护理门诊，医学影像科，介入导管室，肝胆外科一病区，产科手术室，全科医学科病区，急诊外科病区，眼科病区，肿瘤科病区，康复医学科病区，医学检验科，神经外科病区，产科一病区，重症医学科病区，急诊内科病区，中医科病区，抽血室，儿科病区，手术室 | 医护人员手卫生消毒，无水快速消毒，杀灭手部致病菌 | 1. 主要成分：乙醇 + 护肤成分；2. 杀灭肠道致病菌、化脓性球菌、病毒等；3. 速干无残留，免水洗；4. 温和护肤，适合医护人员频繁使用；5. 符合 GB 2795-
143 | YY150040 | 灭菌指示包装卷（20cm*200m） | 北京市芯澳医疗科技有限公司 | - | 4卷/件 | 20cm*200m | - | - | - | - | - | - | N | 卷 | 166.125 | 39 | 6478.875 | 否 | N | 消毒供应中心 | 中大型医疗器械灭菌包装，兼具包装与灭菌过程指示功能 | 1. 材质：涂胶纸 / 无纺布复合；2. 内置化学指示，灭菌后变色；3. 阻菌、透气、适用于蒸汽 / EO 灭菌；4. 可自由裁剪，自粘封口；5. 符合 YY/T -698
144 | YY150042 | 灭菌指示包装卷（15cm*200m） | 北京市芯澳医疗科技有限公司 | - | 4卷/件 | 15cm*200m | - | - | - | - | - | - | N | 卷 | 127.875 | 46 | 5882.25 | 否 | N | 消毒供应中心 | 中等规格医用器械灭菌包装，阻菌、灭菌穿透性良好 | 1. 材质：涂胶纸 / 无纺布复合；2. 内置化学指示，灭菌后变色；3. 阻菌、透气、适用于蒸汽 / EO 灭菌；4. 可自由裁剪，自粘封口；5. 符合 YY/T -698
145 | YY150048 | 过氧化氢低温等离子体灭菌指示包装袋（15cm*100m/天维） | 0 | - | 2卷/件 | 15cm*100m | - | - | - | - | - | - | N | 卷 | 243.5 | 16 | 3896 | 否 | N | 消毒供应中心 | 专用于过氧化氢低温等离子体灭菌器械包装，指示灭菌过程 | 1. 专用过氧化氢等离子灭菌包装；2. 不吸附过氧化氢，不影响灭菌；3. 带过程指示标识，变色明显；4. 热封性好，阻菌率高；5. 符合 YY/T -698
146 | YY150049 | 过氧化氢低温等离子体灭菌指示包装袋（20cm*100m/天维） | 0 | - | 2卷/件 | 20cm*100m | - | - | - | - | - | - | N | 卷 | 318 | 96 | 30528 | 否 | N | 消毒供应中心 | 适配过氧化氢等离子灭菌，用于对应规格器械的灭菌包装与过程监测 | 1. 专用过氧化氢等离子灭菌包装；2. 不吸附过氧化氢，不影响灭菌；3. 带过程指示标识，变色明显；4. 热封性好，阻菌率高；5. 符合 YY/T -698
147 | YY150050 | 过氧化氢低温等离子体灭菌指示包装袋（25cm*100m/天维） | 0 | - | 1卷/件 | 25cm*100m | - | - | - | - | - | - | N | 卷 | 424 | 9 | 3816 | 否 | N | 消毒供应中心 | 较大规格器械过氧化氢等离子灭菌包装，带灭菌指示标识 | 1. 专用过氧化氢等离子灭菌包装；2. 不吸附过氧化氢，不影响灭菌；3. 带过程指示标识，变色明显；4. 热封性好，阻菌率高；5. 符合 YY/T -698
148 | YY150051 | 过氧化氢低温等离子体灭菌指示包装袋（30cm*100m/天维） | 0 | - | 1卷/件 | 30cm*100m | - | - | - | - | - | - | N | 卷 | 465.5 | 12 | 5586 | 否 | N | 消毒供应中心 | 大尺寸医疗器械过氧化氢等离子灭菌包装，保障灭菌与阻菌效果 | 1. 专用过氧化氢等离子灭菌包装；2. 不吸附过氧化氢，不影响灭菌；3. 带过程指示标识，变色明显；4. 热封性好，阻菌率高；5. 符合 YY/T -698
149 | JYHC0244 | 一次性使用吸管（3ml） | 安徽信灵检验医学科技股份有限公司 | - | 3ml | - | - | - | - | - | - | - | N | 支 | 0.09 | 2100 | 189 | 否 | N | 输血科 | 实验室液体移取、临床样本分装，一次性使用防交叉污染 | 1. 容量：3ml；2. 材质：医用级 PP；3. 带刻度，一次性使用；4. 无热源、无毒性；5. 适用于实验室移液、样本分装
150 | JYSJ3220 | 载玻片（7105） | 江苏宇力医疗器械有限公司 | - | 50片/盒 | - | - | - | - | - | - | - | N | 盒(1) | 1.995 | 750 | 1496.25 | 否 | N | 血液内科病区，医学检验科，感染性疾病科病区，儿科病区 | 临床病理、检验科涂片检查，承载细胞、组织样本用于显微镜观察 | 1. 尺寸：25.4×76.2mm；2. 材质：浮法玻璃，平整光洁；3. 无条纹、无气泡、无杂质；4. 适用于病理、微生物、细胞学涂片；5. 可磨砂处理，便于书写
151 | SFCL000007 | 一次性使用无菌避光注射器 带针[50ml/威高] | 山东威高集团医用高分子制品股份有限公司 | 国械注准20173150854 | 50支*6盒/件 | 50ml | - | C16010110200003 | 注射穿刺类材料 | 注射器类 | 一次性使用注射器 | 注射器类 | Y | 支 | 5.68 | 21900 | 124392 | 是 | Y | 心脏血管外科/介入及血管疾病科病区，血液内科病区，胸外科病区，肝胆外科一病区，全科医学科病区，肾内科病区，急诊外科病区，手足显微外科病区，关节外科病区，消化内科病区，胃肠腹壁疝外科病区，老年医学科病区，眼科病区，创伤骨科病区，肿瘤科病区，疼痛科病区，泌尿外科病区，心血管内科病区，感染性疾病科病区，神经内科病区，妇科病区，神经外科病区，产科一病区，重症医学科病区，呼吸与危重症医学科病区，急诊内科病区，手术室 | 避光范围为290nm-450nm，适用于抽吸或注入盐酸多巴胺注射液、盐酸氯丙嗪注射液、阿魏酸钠注射液、呋塞米注射液、维生素K1注射液光敏类药物。 | -
152 | SFCL000232 | 弹性绷带(优力抒)[6cm*2.5m/盒] | Urgo Healthcare Products Co,.Ltd. | 国械备20161621号 | 6cm*2.5m*180盒/件 | 6cm*2.5m/盒 | - | C17030121605000 | 功能性敷料 | 包扎敷料 | 绷带 | 敷料类 | N | 盒(1) | 14.5 | 2460 | 35670 | 是 | N | 内分泌代谢疾病科病区，介入导管室，心脏血管外科/介入及血管疾病科病区，产科手术室，心血管内科病区，感染性疾病科病区，神经内科病区，急诊内科病区，血液透析室病区 | 用于肢体包扎、固定，加压止血，关节损伤防护 | -
153 | SFCL000946 | 一次性使用负压护创材料 | 广州市快康医疗器械有限公司 | 粤械注准20162141544 | 20*10*1cm*1套/盒 | HHVD-2800A2 | 阳光挂网(有其他省级价格) | C14171503500000 | 基础卫生材料 | 导管、冲洗吸引装置 | 负压引流器/附件 | 引流装置类 | Y | 套 | 1800 | 106 | 190800 | 是 | Y | 高值耗材库 | 用于对非慢性创面（如手术后缝合创面、机械创伤、切割伤创面、浅II度的烧烫伤创面）进行引流。 | -
154 | SFCL001063 | 一次性使用皮肤缝合器（常州） | 常州生物医学工程有限公司 | 苏械注准20252020941 | 10套*10盒/件 | CSPF-35W | - | C11021217210033 | 吻（缝）合器及附件 | 开放手术用吻（缝）合器及附件 | 皮肤吻合器 | 吻合器类 | Y | 套 | 39.2 | 1300 | 50960 | 是 | Y | 高值耗材库，急诊外科病区 | 适用于人体创伤及手术切口的表层皮肤的手术缝合。 | -
155 | SFCL001073 | 一次性使用负压护创材料（10cm*10cm） | 广州市快康医疗器械有限公司 | 粤械注准20162141544 | 10cm*10cm | 10cm*10cm*1cm | 阳光挂网(有其他省级价格) | C14171503500000 | 基础卫生材料 | 导管、冲洗吸引装置 | 负压引流器/附件 | 引流装置类 | Y | 套 | 1085 | 83 | 90055 | 是 | Y | 高值耗材库 | 用于对非慢性创面（如手术后缝合创面、机械创伤、切割伤创面、浅II度的烧烫伤创面）进行引流。 | -
156 | WSCLKQKQXKQZLQJKQCHZLSBPJ131 | 玻璃离子水门汀（粉35g 液25g/20ml） | 0 | - | 而至富士I | 粉35g 液25g/20ml | - | - | - | - | - | - | N | 套 | 210 | 12 | 2520 | 否 | N | 口腔科门诊 | 牙科充填、衬层、粘固修复体，适用于乳牙、恒牙龋齿充填 | 1. 牙科用充填、衬层、粘固；2. 粉液调和型，操作时间适宜；3. 与牙体组织粘接性好，释放氟离子；4. 抗压强度符合 YY -271；5. 适用于乳牙及恒牙充填
157 | YQ020094 | 无菌手术刀片（11#/金环/上海） | 上海浦东金环医疗用品股份有限公司 | 沪械注准20162010690 | 100片*50盒/件 | - | - | - | - | - | - | - | N | 片 | 0.18 | 14000 | 2520 | 是 | N | 科教科，心脏血管外科/介入及血管疾病科，护理部，口腔科病区，伤口造口失禁护理门诊，小儿外科/整形烧伤科病区，介入导管室，口腔科门诊，心脏血管外科/介入及血管疾病科病区，耳鼻咽喉科病区，肾内科病区，急诊外科病区，手足显微外科病区，关节外科病区，眼科病区，感染性疾病科病区，重症医学科病区，手术室 | 产品安装于手术刀柄上，作切割软组织用。 | 1.规格型号：11#； 2.产品标准：符合 GB 8662-2-17《手术刀片》标准要求； 3.材质与工艺：医用不锈钢材质，整体热处理，刃口锋利无崩刃； 4.灭菌方式：环氧乙烷灭菌，无菌状态供货，灭菌确认合格； 5.外观质量：表面无锈蚀、无裂纹、无毛刺，刀柄握持处光滑； 6.包装要求：单片独立密封包装，外包装标注规格、批号、有效期； 7.有效期与合规：有效期≥36个月，在效期内供货，提供医疗器械注册证及备案凭证。
158 | YQ020097 | 一次性使用引流管[24#胸腔引流管] | 南通市奥华医用品有限公司 | 苏械注准20192141385 | 50套/包 | 24#胸腔引流管 | 阳光挂网(有其他省级价格) | C14171400000000 | 基础卫生材料 | 导管、冲洗吸引装置 | 其他导管、引流管 | - | Y | 套 | 14.25 | 50 | 712.5 | 是 | Y | 胸外科病区 | 供临床手术后伤口残液和组织渗液的引流用。 | -
159 | YQ020241 | 一次性使用洞巾（80*150/骏江） | 贵州骏江实业有限公司 | 黔械注准20222140059 | 15张*34包/件 | 80*150 | - | 0 | - | - | - | - | N | 张 | 0.69 | 6120 | 4222.8 | 否 | N | 妇科病区 | 供覆盖在患者手术皮肤创面周围，降低患者手术创口面皮肤的感染源向手术创面部位移行，防止病人术后创面感染，供手术和清创用。 | 1. 尺寸：8-×15-cm；2. 材质：无纺布，防水防污；3. 带孔洞，适用于手术、穿刺、换药；4. 环氧乙烷灭菌；5. 一次性使用，防交叉感染
160 | YQ020662 | 外周导丝（PAGH18M370/朝日英达） | 朝日英达科贸（北京）有限公司 | 国械注进20183031888 | 1套/盒 | PAGH18M370 | 阳光挂网(有其他省级价格) | C02063900300000 | 血管介入治疗类材料 | 外周血管介入治疗材料 | 外周血管其他导丝 | 导丝类 | Y | 套 | 1900 | 8 | 15200 | 是 | Y | 介入导管室 | 该产品适用于外周血管内手术过程中导引诊断和介入器械。 | -
161 | YQ020697 | J型导管（双J型/F5） | 张家港市华美医疗器械有限公司 | 苏械注准20142140605 | 10支/盒 | 双J型/1.6mm（F5） | - | C01030100115080 | 非血管介入治疗类材料 | 泌尿介入材料 | 输尿管支架 | 支架类 | Y | 支 | 112.89 | 100 | 11289 | 否 | Y | 泌尿外科病区 | 供尿管支撑、引流用。 | -
162 | YQ020792 | 封堵拦截导管（IVX-OC13/英诺伟） | 上海英诺伟医疗器械有限公司 | 沪械注准20172020444 | 1套/盒 | IVX-OC13 | 阳光挂网(有其他省级价格) | C01031203800003 | 非血管介入治疗类材料 | 泌尿介入材料 | 泌尿介入封堵器 | 封堵器类 | Y | 套 | 2680 | 142 | 380560 | 是 | Y | 泌尿外科病区 | 封堵拦截网篮导管主要供医疗机构经内窥镜工作通道用于输尿管结石的封堵。 | -
163 | YQ020886 | 一体式取石／碎石网篮（M00510890/波科） | Boston Scientific Corporation | 国械注进20172026280 | 1套/盒 | M00510890 | 阳光挂网(有其他省级价格) | C01021701901005 | 非血管介入治疗类材料 | 消化介入材料 | 消化介入网篮 | 网篮类 | Y | 套 | 2384 | 5 | 11920 | 是 | Y | 肝胆外科一病区 | Trapezoid RX一体式取石／碎石网篮适用于在内窥镜下粉碎并取出胆道结石。本取石／碎石网篮可与碎石机配合使用，不得用于除适用用途之外的其他任何应用。 | -
164 | YQ020923 | 一次性使用括约肌切开刀（M00545170/波科） | 波科国际医疗贸易(上海)有限公司 | 国械注进20173010673 | 1套/盒 | M00545170 | 阳光挂网(有其他省级价格) | C01024003300004 | 非血管介入治疗类材料 | 消化介入材料 | 乳头切开刀 | 切开刀类 | Y | 套 | 2160 | 84 | 181440 | 是 | Y | 肝胆外科一病区，全科医学科病区，肝胆外科二病区，肿瘤科病区，重症医学科病区 | 该产品适用于Vater壶腹和/或Oddi括约肌的经内镜括约肌切开术，亦可用于注射造影剂。 | -
165 | YQ020936 | 一次性无菌手术包（定制/华西/防控物资） | 新乡市华西卫材有限公司 | 豫械注准20212140799 | 30包/件 | 定制 | - | C14020200000000 | 基础卫生材料 | 常规医疗用品 | 其他常规医疗用品 | - | N | 包 | 10.5 | 11640 | 122220 | 是 | N | 医务科，产科手术室，急诊外科病区，眼科病区，疼痛科病区，重症医学科病区，手术室 | 临床适用于给患者做手术时使用。 | -
166 | YQ020989 | 导丝（M001465261/波科） | 波科国际医疗贸易（上海）有限公司 | 国械注进20163032173 | 1套/盒 | M001465261 | 阳光挂网(有其他省级价格) | C02063700301014 | 血管介入治疗类材料 | 外周血管介入治疗材料 | 导引导丝 | 导丝类 | Y | 套 | 640 | 23 | 14720 | 是 | Y | 介入导管室，心脏血管外科/介入及血管疾病科病区 | 该产品用于在诊断或介入手术中放置和更换导管。不适用于冠状动脉和神经血管。 | -
167 | YQ021068 | 一次性使用痔疮套扎吻合器（AYK-TZ-H-II-G2/奥亿康） | 奥亿康医疗科技无锡有限公司 | 苏械注准20192011226 | 10盒/件 | AYK-TZ-H-II-G2 | 阳光挂网(有其他省级价格) | C01022102300000 | 非血管介入治疗类材料 | 消化介入材料 | 痔套扎器 | 套扎器类 | Y | 盒(1) | 1500 | 54 | 81000 | 是 | Y | 中医科病区 | 适用于各期内痔及混合痔或直肠良性息肉的套扎治疗。 | -
168 | YQ021119 | 一次性使用鼻胆引流导管（NBDS-A-7/250-P） | 南京微创医学科技有限公司 | 苏械注准20142140419 | 2根/盒 | NBDS-A-7/250-P | 阳光挂网(有其他省级价格) | C14240203500001 | 基础卫生材料 | 消化道插管/引流管 | 消化道引流管 | 引流装置类 | Y | 根 | 378 | 96 | 36288 | 是 | Y | 肝胆外科一病区，肝胆外科二病区 | 经口鼻进入胆管，用于体外胆汁引流。 | -
169 | YQ021240 | 内窥镜用异物钳（JHY-FG-25-230-Dc/久虹） | 常州市久虹医疗器械有限公司 | 苏械注准20172021545 | 1套/盒 | JHY-FG-25-230-Dc | 阳光挂网(无其他省级价格) | C01022800800001 | 非血管介入治疗类材料 | 消化介入材料 | 消化介入异物钳 | 异物钳类 | N | 套 | 384 | 15 | 5760 | 否 | N | 内窥镜科，儿科急诊留观室，儿科病区 | 与内窥镜联合使用，用于人体消化道、泌尿道钳取和清除异物用。 | -
170 | YQ021319 | 夹子装置（AG-51042-1950-135-16） | 杭州安杰思医学科技股份有限公司 | 国械注准20163021670 | 10个/盒 | AG-51042-1950-135-16 | 阳光挂网(有其他省级价格) | C14080802200001 | 基础卫生材料 | 缝合及凝固材料 | 止血夹 | 止血夹类 | Y | 个 | 215 | 700 | 150500 | 是 | Y | 内窥镜科 | 该产品适用于与内窥镜配套使用，在内镜可视情况下在上、下消化道内放置夹子，对各种原因引起的上、下消化道出血：如动脉性出血、持续性渗血、血管残端出血需进行机械止血治疗。 | -
171 | YQ030128 | 微创扩张引流套件（导引针18G/库珀） | 深圳市库珀科技发展有限公司 | 粤械注准20162030033 | 10支/盒 | 导引针18G | 阳光挂网(有其他省级价格) | C01031903700003 | 非血管介入治疗类材料 | 泌尿介入材料 | 肾造瘘套件 | 扩张器类 | Y | 支 | 323 | 270 | 87210 | 是 | Y | 泌尿外科病区 | 供临床对肾结石或肾积水患者做经皮肾穿刺扩张引流和腔镜手术器械置入时进行扩张、建立通道用。 | -
172 | YQ030193 | 神经监护气管插管（WET6.0/应手） | 上海应手医疗器械有限公司 | 国械注准20213070476 | 1套/盒 | WET6.0 | 阳光挂网(有其他省级价格) | C14250900000001 | 基础卫生材料 | 气管插管及附件 | 其他气管插管及附件 | - | Y | 套 | 2900 | 51 | 147900 | 是 | Y | 甲状腺外科/乳腺外科病区 | 与兼容的神经监护仪联合使用，术中提供通气气道并监测喉内肌肉、神经活动。 | -
173 | YQ030194 | 神经监护气管插管（WET6.5/应手） | 上海应手医疗器械有限公司 | 国械注准20213070476 | 1套/盒 | WET6.5 | 阳光挂网(有其他省级价格) | C14250900000001 | 基础卫生材料 | 气管插管及附件 | 其他气管插管及附件 | - | Y | 套 | 2900 | 17 | 49300 | 是 | Y | 甲状腺外科/乳腺外科病区，耳鼻咽喉科病区 | 与兼容的神经监护仪联合使用，术中提供通气气道并监测喉内肌肉、神经活动。 | -
174 | YQ030229 | 一次性使用血液灌流器[MG350] | 佛山市博新生物科技有限公司 | 国械注准20193101759 | 1支/盒*10盒/件 | MG350 | 阳光挂网(有其他省级价格) | C10070116903000 | 血液净化材料 | 血液吸附材料 | 血液灌流（吸附）器及套装 | 灌流（吸附）器类 | Y | 支 | 1710 | 5 | 8550 | 是 | Y | 感染性疾病科病区 | 本产品适用于终末期肾病(ESRD)患者的血液灌流联合血液透析治疗。 | -
175 | YQ040019 | 一次性使用中单(80*180/新乡华西) | 新乡市华西卫材有限公司 | 豫械注准20182140354 | 5张*100袋/件 | - | 阳光挂网(有其他省级价格) | C14020200000000 | 基础卫生材料 | 常规医疗用品 | 其他常规医疗用品 | - | N | 张 | 1.6 | 181500 | 290400 | 是 | N | 医务科，儿童保健康复科病区，儿童保健康复科病区，儿童保健康复科病区，儿童保健康复科病区，磁共振成像诊断科，皮肤科门诊，皮肤科门诊，皮肤科门诊，皮肤科门诊，皮肤科门诊，心电图室，口腔科病区，分娩病区，医学影像科，产前诊断分中心门诊，小儿外科/整形烧伤科病区，甲状腺外科/乳腺外科病区，介入导管室，心脏血管外科/介入及血管疾病科病区，耳鼻咽喉科病区，产科手术室，全科医学科病区，脊柱外科病区，肝胆外科二病区，急诊外科病区，手足显微外科病区，关节外科病区，消化内科病区，胃肠腹壁疝外科病区，眼科病区，创伤骨科病区，肿瘤科病区，康复医学科病区，疼痛科病区，内窥镜科，泌尿外科病区，体检科，儿科急诊留观室，产科一病区，急诊内科病区，血液透析室病区，中医科病区，手术室 | 本产品主要供医疗检查或铺垫使用。 | -
176 | YQ040025 | 医用薄膜手术巾（脑外科专用45*30/III型） | 南通昌盛医用材料有限公司 | 苏械注准20162640250 | 15片*24盒/件 | 45*30 | - | - | - | - | - | - | N | 片 | 3.105 | 5040 | 15649.2 | 是 | N | 手术室 | 供手术面覆盖用。 | 1.规格型号：45cm*3-cm，III型，脑外科专用； 2.材质：医用PE薄膜，柔韧不易撕裂，无异味； 3.产品类别：Ⅱ类医疗器械，一次性使用； 4.灭菌方式：环氧乙烷灭菌，无菌合格，无残留； 5.核心特性：脑外科专用，贴合头皮，防渗漏； 6.包装要求：单片独立密封包装，标识齐全； 7.有效期与合规：有效期≥24个月，在效期内供货，提供医疗器械注册证及备案凭证。
177 | YQ040026 | 医用薄膜手术巾（双袋引流45*30/II型） | 南通昌盛医用材料有限公司 | 苏械注准20162640250 | 15片*24盒/件 | 45*30 | - | - | - | - | - | - | N | 片 | 3.085 | 3240 | 9995.4 | 是 | N | 急诊外科病区，手术室 | 供手术面覆盖用。 | 1. 尺寸：45×3-cm；2. 材质：PE 膜，防水隔菌；3. 带引流袋结构，收集液体；4. 粘贴牢固，不翘边；5. 适用于手术、微创操作
178 | YQ040106 | 医用石蜡棉球 | 河南飘安集团有限公司 | 豫械注准20192140633 | 1200包/件 | 中号 | - | 0 | - | - | - | - | N | 包 | 0.34 | 6000 | 2040 | 否 | N | 口腔科病区，产前诊断分中心门诊，泌尿外科病区，重症医学科病区，中医科病区，手术室 | 临床用于润滑医用管体类。 | 1. 棉球：医用脱脂棉；2. 石蜡：医用级石蜡油；3. 用于润滑导管、肛管、导尿等；4. 无菌独立包装；5. 无刺激、无致敏
179 | YQ040111 | 碘伏棉签（8cm） | 慈溪高旷医疗器械有限公司 | 浙械注准20162640881 | 10支*1000袋/件 | - | - | 0 | - | - | - | - | N | 袋 | 0.29 | 17000 | 4930 | 否 | N | 院前急救，院前急救，院前急救，院前急救，院前急救，输血科，产科手术室，急诊外科病区，急诊内科病区，中医科病区，手术室 | 产品用于注射、输液前对完整皮肤消毒。 | 1. 长度：8cm；2. 棉头吸附碘伏均匀；3. 折断式设计，使用方便；4. 适用于皮肤、黏膜小创面消毒；5. 一次性无菌包装
180 | YQ040167 | 3M弹性医用胶布（2733-75) | 3M中国有限公司 | 国械备20150483 | 6卷*4盒/件 | 2733-75 | - | 0 | - | - | - | - | N | 卷 | 48.3 | 762 | 36804.6 | 是 | N | 护理部，内分泌代谢疾病科病区，小儿外科/整形烧伤科病区，甲状腺外科/乳腺外科病区，介入导管室，心脏血管外科/介入及血管疾病科病区，血液内科病区，胸外科病区，肝胆外科一病区，耳鼻咽喉科病区，产科手术室，全科医学科病区，脊柱外科病区，肝胆外科二病区，肾内科病区，急诊外科病区，手足显微外科病区，消化内科病区，胃肠腹壁疝外科病区，老年医学科病区，创伤骨科病区，肿瘤科病区，康复医学科病区，内窥镜科，泌尿外科病区，心血管内科病区，感染性疾病科病区，神经内科病区，妇科病区，神经外科病区，产科一病区，新生儿科病区，重症医学科病区，呼吸与危重症医学科病区，急诊内科病区，血液透析室病区，儿科病区，手术室 | 固定和支撑受伤部位、预防压疮、延长留置针留置时间 | 1. 弹性布基，透气性好；2. 粘性适中，撕除无痛不残胶；3. 适用于敷料固定、导管固定；4. 低过敏，适合敏感肌肤；5. 符合医用胶粘剂标准
181 | YQ040313 | 医用脱脂纱布块（6*8*8/五官科用/华西） | 新乡市华西卫材有限公司 | 豫械注准20182140909 | 9600块/件 | 6*8*8（大包装） | - | C14020200000000 | 基础卫生材料 | 常规医疗用品 | 其他常规医疗用品 | - | N | 块 | 0.065 | 144000 | 9360 | 是 | N | 耳鼻咽喉科病区，眼科病区 | 供临床护创、吸湿用。 | -
182 | YQ040317 | 医用脱脂棉球（6粒装/小号/骏江） | 贵州骏江实业有限公司 | 黔械注准20222140026 | 6粒*60小包*40中包/件 | 小号 | - | - | - | - | - | - | N | 包 | 12.96 | 120 | 1555.2 | 否 | N | 重症医学科病区 | 供临床护创、吸湿用。 | 1. 材质：医用脱脂棉，洁白柔软；2. 无杂质、不掉絮、无荧光；3. 适用于消毒、清洁、止血、换药；4. 灭菌包装；5. 符合 YY -33-
183 | YQ040352 | 封闭式负压冲洗吸引装置（MJ-03C3/美捷威通） | 广东美捷威通生物科技有限公司 | 粤械注准20172140802 | 150mm*70mm*12mm 1套/盒 | MJ-03C3 | 阳光挂网(有其他省级价格) | C14171503500000 | 基础卫生材料 | 导管、冲洗吸引装置 | 负压引流器/附件 | 引流装置类 | Y | 套 | 1085 | 388 | 420980 | 是 | Y | 高值耗材库 | 适用于医疗单位对体表引流时一次性使用，不用于人体体内或体表真皮深层及其以下组织。用于对非慢性创面进行引流。 | -
184 | YQ040353 | 封闭式负压冲洗吸引装置（MJ-03C4/美捷威通） | 广东美捷威通生物科技有限公司 | 粤械注准20172140802 | 150mm*140mm*12mm 1套/盒 | MJ-03C4 | 阳光挂网(有其他省级价格) | C14171503500000 | 基础卫生材料 | 导管、冲洗吸引装置 | 负压引流器/附件 | 引流装置类 | Y | 套 | 2230 | 182 | 405860 | 是 | Y | 高值耗材库 | 适用于医疗单位对体表引流时一次性使用，不用于人体体内或体表真皮深层及其以下组织。用于对非慢性创面进行引流。 | -
185 | YQ040504 | 无菌脱脂纱布块（Y型切口/7*8-8P/飘安） | 河南飘安集团有限公司 | 豫械注准20192140043 | 2块*100包*35袋/件 | Y型切口/7*8-8P | - | C14020200000000 | 基础卫生材料 | 常规医疗用品 | 其他常规医疗用品 | - | N | 块 | 0.145 | 7000 | 1015 | 否 | N | 甲状腺外科/乳腺外科病区，产科手术室，全科医学科病区，肿瘤科病区，神经内科病区，神经外科病区，重症医学科病区，呼吸与危重症医学科病区，急诊内科病区 | 适用于清洁皮肤、粘膜或创面，与创面护理常用药物一起使用保护创面，也可以用于手术过程中吸收体内渗液。 | -
186 | YQ040506 | 医用脱脂棉球 特级（大号/骏江） | 贵州骏江实业有限公司 | 黔械注准20222140026 | 40包/件 | 大号 | - | - | - | - | - | - | N | 包 | 12.96 | 440 | 5702.4 | 否 | N | 口腔科病区，肝胆外科二病区，手术室 | 供临床护创、吸湿用。 | 1. 材质：医用脱脂棉，洁白柔软；2. 无杂质、不掉絮、无荧光；3. 适用于消毒、清洁、止血、换药；4. 灭菌包装；5. 符合 YY -33-
187 | YQ040510 | 一次性使用胃管（2.7mm/8#/江扬特种橡塑） | 江苏江扬特种橡塑制品有限公司 | 苏械注准20142140678 | 20支/包 | 8# | 阳光挂网(有其他省级价格) | C14171603400000 | 基础卫生材料 | 导管、冲洗吸引装置 | 鼻空肠营养管 | 插管类 | Y | 支 | 3.6 | 3180 | 11448 | 否 | Y | 口腔科病区，新生儿科病区，儿科病区，手术室 | 供临床胃、肠道减压用。 | -
188 | YQ040541 | 弹性绷带（75*4500mm/英杰） | 江西英杰医疗器械有限公司 | 赣洪械备20150026号 | 12卷*20包/件 | 75*4500mm | - | C17030121605000 | 功能性敷料 | 包扎敷料 | 绷带 | 敷料类 | N | 卷 | 0.68 | 9840 | 6691.2 | 是 | N | 医务科，院前急救，院前急救，院前急救，内分泌代谢疾病科病区，伤口造口失禁护理门诊，小儿外科/整形烧伤科病区，甲状腺外科/乳腺外科病区，心脏血管外科/介入及血管疾病科病区，血液内科病区，胸外科病区，耳鼻咽喉科病区，脊柱外科病区，急诊外科病区，手足显微外科病区，关节外科病区，眼科病区，创伤骨科病区，康复医学科病区，新生儿科病区，重症医学科病区，手术室 | 创伤包扎、骨折辅助固定、肢体加压护理 | -
189 | YQ040774 | 一次性使用吸引管（连接管/F28/三利） | 南通三利医疗器械有限公司 | 苏械注准20172661425 | 25支*12包/件 | F28 | 阳光挂网(有其他省级价格) | C14171101000000 | 基础卫生材料 | 导管、冲洗吸引装置 | 冲洗、吸引管 | 管路类 | N | 支 | 3.6 | 39300 | 141480 | 是 | N | 院前急救，小儿外科/整形烧伤科病区，介入导管室，心脏血管外科/介入及血管疾病科病区，血液内科病区，胸外科病区，耳鼻咽喉科病区，产科手术室，全科医学科病区，脊柱外科病区，肾内科病区，急诊外科病区，手足显微外科病区，关节外科病区，胃肠腹壁疝外科病区，老年医学科病区，眼科病区，创伤骨科病区，内窥镜科，心血管内科病区，儿科急诊留观室，感染性疾病科病区，神经内科病区，妇科病区，神经外科病区，新生儿科病区，重症医学科病区，呼吸与危重症医学科病区，急诊内科病区，中医科病区，儿科病区，手术室 | 供临床手术时吸引残液用。 | -
190 | YQ040796 | 一次性使用穿刺活检针（PTC2015/伽奈维） | 浙江伽奈维医疗科技有限公司 | 浙械注准20242141373 | 1支/盒 | PTC2015 | 阳光挂网(有其他省级价格) | C01060200700003 | 非血管介入治疗类材料 | 非血管介入通用材料 | 非血管介入通用活检针 | 活检材料类 | Y | 支 | 120 | 3 | 360 | 是 | Y | 介入导管室 | 用于经皮穿刺进行实质性脏器或肿瘤的细胞学活检。 | -
191 | YQ040814 | 一次性使用鼻胃肠管（子弹头直插型/Fr12-140cm） | 江苏康百年医疗科技有限公司 | 苏械注准20192140066 | 40套/件 | 子弹头直插型/Fr12-140cm | 阳光挂网(有其他省级价格) | C14171603400000 | 基础卫生材料 | 导管、冲洗吸引装置 | 鼻空肠营养管 | 插管类 | Y | 套 | 585 | 80 | 46800 | 是 | Y | 介入导管室，肝胆外科二病区，内窥镜科，神经内科病区，神经外科病区，重症医学科病区，呼吸与危重症医学科病区 | 用于经鼻向胃肠道引入营养液及胃肠减压。 | -
192 | YQ040879 | 一次性使用穿刺活检针（PTC2206/伽奈维） | 浙江伽奈维医疗科技有限公司 | 浙械注准20242141373 | 1支/盒 | PTC2206 | 阳光挂网(有其他省级价格) | C01060200700003 | 非血管介入治疗类材料 | 非血管介入通用材料 | 非血管介入通用活检针 | 活检材料类 | Y | 支 | 120 | 2 | 240 | 是 | Y | 介入导管室 | 用于经皮穿刺进行实质性脏器或肿瘤的细胞学活检。 | -
193 | YQ040883 | 医用脱脂纱布块（3块装7*8*8/华西） | 新乡市华西卫材有限公司 | 豫械注准20182140909 | 120块*50包/件 | - | 阳光挂网(有其他省级价格) | C14020200000000 | 基础卫生材料 | 常规医疗用品 | 其他常规医疗用品 | - | N | 包 | 19.67 | 7925 | 155884.75 | 否 | N | 科教科，科教科，医务科，护理部，药学部，磁共振成像诊断科，医学美容科门诊，静配中心药房，静配中心药房，皮肤科门诊，皮肤科门诊，皮肤科门诊，皮肤科门诊，院前急救，院前急救，门诊治疗室，病理科，内分泌代谢疾病科病区，分娩病区，伤口造口失禁护理门诊，医学影像科，产前诊断分中心门诊，甲状腺外科/乳腺外科病区，超声科，介入导管室，口腔科门诊，心脏血管外科/介入及血管疾病科病区，血液内科病区，胸外科病区，肝胆外科一病区，耳鼻咽喉科病区，产科手术室，全科医学科病区，脊柱外科病区，肝胆外科二病区，消毒供应中心，肾内科病区，急诊外科病区，手足显微外科病区，关节外科病区，消化内科病区，胃肠腹壁疝外科病区，老年医学科病区，眼科病区，创伤骨科病区，肿瘤科病区，康复医学科病区，疼痛科病区，内窥镜科，泌尿外科病区，心血管内科病区，医学检验科，儿科急诊留观室，感染性疾病科病区，神经内科病区，妇科病区，神经外科病区，产科一病区，新生儿科病区，重症医学科病区，呼吸与危重症医学科病区，急诊内科病区，血液透析室病区，中医科病区，儿科病区，手术室 | 供临床护创、吸湿用。 | -
194 | YQ040915 | 纱布绷带（8*600cm/华西） | 新乡市华西卫材有限公司 | 豫长械备20140009号 | 10个*120包/件 | - | - | C17030121601000 | 功能性敷料 | 包扎敷料 | 绷带 | 敷料类 | N | 包 | 8.4 | 4200 | 35280 | 是 | N | 医学美容科门诊，院前急救，口腔科病区，伤口造口失禁护理门诊，小儿外科/整形烧伤科病区，介入导管室，心脏血管外科/介入及血管疾病科病区，耳鼻咽喉科病区，脊柱外科病区，急诊外科病区，手足显微外科病区，关节外科病区，创伤骨科病区，康复医学科病区，心血管内科病区，神经内科病区，重症医学科病区，中医科病区，手术室 | 伤口包扎、止血、骨科固定、创面保护 | -
195 | YQ040990 | 一次性使用胃肠营养输注管路（泵用式A型） | 常熟市博益医疗器械有限公司 | 苏械注准20162140989 | 100只/件 | 泵用式A型 | 阳光挂网(有其他省级价格) | C14230720600001 | 基础卫生材料 | 输液、输血器具及管路 | 营养输液袋/器 | 输液袋类 | Y | 只 | 30 | 6200 | 186000 | 否 | Y | 口腔科病区，全科医学科病区，神经外科病区，重症医学科病区，呼吸与危重症医学科病区 | 与鼻饲管或胃管配合使用，供向患者肠胃输送营养物质用。 | -
196 | YQ041047 | 无菌敷贴（10*10/人和） | 浙江省淳安县人和医疗用品工贸有限公司 | 浙械注准20192140240 | 20片*30包/件 | 10*10 | 阳光挂网(有其他省级价格) | C17010521606000 | 功能性敷料 | 创口敷料 | 纤维敷料 | 敷料类 | N | 片 | 2.5 | 102420 | 256050 | 否 | N | 心脏血管外科/介入及血管疾病科，内分泌代谢疾病科病区，口腔科病区，小儿外科/整形烧伤科病区，甲状腺外科/乳腺外科病区，介入导管室，心脏血管外科/介入及血管疾病科病区，血液内科病区，胸外科病区，肝胆外科一病区，全科医学科病区，脊柱外科病区，肝胆外科二病区，肾内科病区，急诊外科病区，手足显微外科病区，关节外科病区，消化内科病区，胃肠腹壁疝外科病区，创伤骨科病区，康复医学科病区，疼痛科病区，泌尿外科病区，妇科病区，神经外科病区，重症医学科病区，血液透析室病区，中医科病区，手术室 | 产品供手术后缝合创面及非慢性创口外敷用。 | -
197 | YQ041052 | 无菌敷贴（10cm*20cm） | 浙江省淳安县人和医疗用品工贸有限公司 | 浙械注准20192140240 | 20片*30包/件 | 10cm*20cm | 阳光挂网(有其他省级价格) | C17010521606000 | 功能性敷料 | 创口敷料 | 纤维敷料 | 敷料类 | N | 片 | 4 | 5420 | 21680 | 是 | N | 心脏血管外科/介入及血管疾病科，口腔科病区，心脏血管外科/介入及血管疾病科病区，胸外科病区，肝胆外科一病区，脊柱外科病区，急诊外科病区，手足显微外科病区，创伤骨科病区，康复医学科病区，妇科病区 | 产品供手术后缝合创面及非慢性创口外敷用。 | -
198 | YQ041053 | 无菌敷贴（10cm*25cm） | 浙江省淳安县人和医疗用品工贸有限公司 | 浙械注准20192140240 | 20片*25包/件 | 10cm*25cm | 阳光挂网(有其他省级价格) | C17010521606000 | 功能性敷料 | 创口敷料 | 纤维敷料 | 敷料类 | N | 片 | 4.1 | 9600 | 39360 | 是 | N | 脊柱外科病区，关节外科病区，康复医学科病区，手术室 | 产品供手术后缝合创面及非慢性创口外敷用。 | -
199 | YQ041097 | 一次性使用胰岛素针（0.23*4mm） | 贝普医疗科技股份有限公司 | 国械注准20173144161 | 7支*20小盒/盒 | 0.23*4mm | 阳光挂网(有其他省级价格) | C16020103202004 | 注射穿刺类材料 | 注射针 | 一次性使用注射笔用针头 | 注射针类 | Y | 支 | 1.2 | 154000 | 129360 | 是 | Y | 药学部，内分泌代谢疾病科病区，药库（物资发放），血液内科病区，肝胆外科一病区，肾内科病区，手足显微外科病区，关节外科病区，胃肠腹壁疝外科病区，老年医学科病区，疼痛科病区，泌尿外科病区，心血管内科病区，产科一病区，呼吸与危重症医学科病区 | 适用于临床与胰岛素笔产品配套使用。 | -
200 | YQ041123 | 医用胶布（三伏贴/5*5cm） | 济宁康盛源医用材料有限公司 | 鲁宁械备20150044号 | 400片*50盒/件 | - | - | C14090118800000 | 基础卫生材料 | 护创材料 | 外固定材料 | 外固定材料类 | N | 片 | 0.085 | 860000 | 73100 | 否 | N | 甲状腺外科/乳腺外科病区，肝胆外科一病区，全科医学科病区，脊柱外科病区，肝胆外科二病区，手足显微外科病区，关节外科病区，老年医学科病区，康复医学科病区，疼痛科病区，感染性疾病科病区，妇科病区，产科一病区，重症医学科病区，呼吸与危重症医学科病区，中医科病区 | 穴位贴敷固定、敷料固定，适用于中医理疗、日常敷料粘贴 | -
201 | YQ041126 | 一次性使用医用帽子（扇形帽/亿信） | 亿信医疗器械股份有限公司 | 豫械注准20182140607 | 100个*40包/件 | - | - | 0 | - | - | - | - | N | 个 | 0.115 | 244000 | 28060 | 否 | N | 临床营养科，儿童保健康复科病区，总务科，门诊部，内分泌代谢疾病科病区，口腔科病区，分娩病区，伤口造口失禁护理门诊，小儿外科/整形烧伤科病区，甲状腺外科/乳腺外科病区，介入导管室，口腔科门诊，心脏血管外科/介入及血管疾病科病区，血液内科病区，胸外科病区，肝胆外科一病区，耳鼻咽喉科病区，产科手术室，全科医学科病区，脊柱外科病区，肝胆外科二病区，消毒供应中心，肾内科病区，急诊外科病区，手足显微外科病区，关节外科病区，消化内科病区，胃肠腹壁疝外科病区，老年医学科病区，眼科病区，创伤骨科病区，肿瘤科病区，康复医学科病区，疼痛科病区，内窥镜科，泌尿外科病区，心血管内科病区，医学检验科，体检科，儿科急诊留观室，感染性疾病科病区，神经内科病区，神经外科病区，产科一病区，新生儿科病区，重症医学科病区，呼吸与危重症医学科病区，急诊内科病区，血液透析室病区，中医科病区，儿科病区，手术室 | 用于防止医生与患者之间的交叉感染。 | 1. 材质：无纺布；2. 扇形帽 / 弹力帽可选，包裹严密；3. 透气舒适，不掉屑；4. 适用于手术室、ICU、无菌区；5. 环氧乙烷灭菌
202 | YQ041143 | 一次性使用胆管内引流管（BPDS-43114-0807/22） | 南京微创医学科技股份有限公司 | 苏械注准20142140418 | 1套/盒 | BPDS-43114-0807/22 | - | C01060303501001 | 非血管介入治疗类材料 | 非血管介入通用材料 | 非血管介入引流管 | 引流装置类 | Y | 套 | 464 | 19 | 8816 | 是 | Y | 肝胆外科二病区 | 该产品用于在内窥镜下置入胆管，进行胆汁的内引流。 | -
203 | YQ041214 | 一次性使用脑压包 | 苏州市亚新医疗用品有限公司 | 苏械注准20142140504 | 50套/件 | - | - | C04071312200000 | 神经外科材料 | 脑脊液分流材料 | 颅内压监测装置 | 监测装置类 | Y | 套 | 24 | 1590 | 38160 | 是 | Y | 血液内科病区，感染性疾病科病区，神经内科病区，神经外科病区 | 主要与穿刺针配合使用，供颅压测定及收集脑脊液用。 | -
204 | YQ050027 | 双腔支气管插管[33左/驼人] | 新乡市驼人医疗器械有限公司 | 豫械注准20202081235 | 1套/盒 | 33左 | 阳光挂网(有其他省级价格) | C14250420900004 | 基础卫生材料 | 气管插管及附件 | 支气管插管 | 气管插管类 | Y | 套 | 300 | 55 | 11520.85 | 是 | Y | 手术室 | 适用于胸腔及心血管手术，危重病人单肺独立时，同步或不同步通气时使用。 | -
205 | YQ050028 | 双腔支气管插管[35左/驼人] | 新乡市驼人医疗器械有限公司 | 豫械注准20202081235 | 1套/盒 | 35左 | 阳光挂网(有其他省级价格) | C14250420900004 | 基础卫生材料 | 气管插管及附件 | 支气管插管 | 气管插管类 | Y | 套 | 300 | 105 | 21994.35 | 是 | Y | 手术室 | 适用于胸腔及心血管手术，危重病人单肺独立时，同步或不同步通气时使用。 | -
206 | YQ050029 | 双腔支气管插管[35右/驼人] | 新乡市驼人医疗器械有限公司 | 豫械注准20202081235 | 1套/盒 | 35右 | 阳光挂网(有其他省级价格) | C14250420900004 | 基础卫生材料 | 气管插管及附件 | 支气管插管 | 气管插管类 | Y | 套 | 300 | 50 | 10472.5 | 是 | Y | 手术室 | 适用于胸腔及心血管手术，危重病人单肺独立时，同步或不同步通气时使用。 | -
207 | YQ050061 | 双腔支气管插管[37右/驼人] | 新乡市驼人医疗器械有限公司 | 豫械注准20202081235 | 1套/盒 | 37右 | 阳光挂网(有其他省级价格) | C14250420900004 | 基础卫生材料 | 气管插管及附件 | 支气管插管 | 气管插管类 | Y | 套 | 300 | 10 | 2094.5 | 是 | Y | 手术室 | 适用于胸腔及心血管手术，危重病人单肺独立时，同步或不同步通气时使用。 | -
208 | YQ050062 | 双腔支气管插管[33右/驼人] | 新乡市驼人医疗器械有限公司 | 豫械注准20202081235 | 1套/盒 | 33右 | 阳光挂网(有其他省级价格) | C14250420900004 | 基础卫生材料 | 气管插管及附件 | 支气管插管 | 气管插管类 | Y | 套 | 300 | 25 | 5236.25 | 是 | Y | 手术室 | 适用于胸腔及心血管手术，危重病人单肺独立时，同步或不同步通气时使用。 | -
209 | YQ050063 | 双腔支气管插管[37左/驼人] | 新乡市驼人医疗器械有限公司 | 豫械注准20202081235 | 1套/盒 | 37左 | 阳光挂网(有其他省级价格) | C14250420900004 | 基础卫生材料 | 气管插管及附件 | 支气管插管 | 气管插管类 | Y | 套 | 300 | 55 | 11521.4 | 是 | Y | 手术室 | 适用于胸腔及心血管手术，危重病人单肺独立时，同步或不同步通气时使用。 | -
210 | YQ050064 | 双腔支气管插管[28左/驼人] | 新乡市驼人医疗器械有限公司 | 豫械注准20202081235 | 1套/盒 | 28左 | 阳光挂网(有其他省级价格) | C14250420900004 | 基础卫生材料 | 气管插管及附件 | 支气管插管 | 气管插管类 | Y | 套 | 300 | 2 | 418.9 | 是 | Y | 手术室 | 适用于胸腔及心血管手术，危重病人单肺独立时，同步或不同步通气时使用。 | -
211 | YQ050065 | 双腔支气管插管[28右/驼人] | 新乡市驼人医疗器械有限公司 | 豫械注准20202081235 | 1套/盒 | 28右 | 阳光挂网(有其他省级价格) | C14250420900004 | 基础卫生材料 | 气管插管及附件 | 支气管插管 | 气管插管类 | Y | 套 | 300 | 2 | 418.9 | 是 | Y | 手术室 | 适用于胸腔及心血管手术，危重病人单肺独立时，同步或不同步通气时使用。 | -
212 | YQ050215 | 一次性使用气管插管套件（7.0#普通型/驼人/河南） | 河南驼人医疗器械集团有限公司 | 豫械注准20192080668 | 5包*6盒/件 | 7.0#普通型 | 阳光挂网(无其他省级价格) | C14250900000001 | 基础卫生材料 | 气管插管及附件 | 其他气管插管及附件 | - | Y | 包 | 60 | 10645 | 247496.25 | 是 | Y | 院前急救，院前急救，院前急救，院前急救，院前急救，全科医学科病区，急诊外科病区，消化内科病区，神经内科病区，神经外科病区，重症医学科病区，呼吸与危重症医学科病区，急诊内科病区，手术室 | 适用于各种全麻手术及人工通气时。 | 包含配套一次性喉镜片
213 | YQ050220 | 一次性使用气管插管套件（7.5#普通型/驼人/河南） | 河南驼人医疗器械集团有限公司 | 豫械注准20192080668 | 5包*6盒/件 | 7.5#普通型 | 阳光挂网(无其他省级价格) | C14250900000001 | 基础卫生材料 | 气管插管及附件 | 其他气管插管及附件 | - | Y | 包 | 60 | 655 | 15228.75 | 是 | Y | 医务科，急诊外科病区，心血管内科病区，神经外科病区，重症医学科病区，呼吸与危重症医学科病区，急诊内科病区，手术室 | 适用于各种全麻手术及人工通气时。 | 包含配套一次性喉镜片
214 | YQ050255 | 一次性使用气管插管套件（4.0#普通型/驼人/河南） | 河南驼人医疗器械集团有限公司 | 豫械注准20192080668 | 5包*6盒/件 | 4.0#普通型 | 阳光挂网(无其他省级价格) | C14250900000001 | 基础卫生材料 | 气管插管及附件 | 其他气管插管及附件 | - | Y | 包 | 60 | 350 | 8137.5 | 是 | Y | 急诊外科病区，儿科病区，手术室 | 适用于各种全麻手术及人工通气时。 | 包含配套一次性喉镜片
215 | YQ050256 | 一次性使用气管插管套件（4.5#普通型/驼人/河南） | 河南驼人医疗器械集团有限公司 | 豫械注准20192080668 | 5包*6盒/件 | 4.5#普通型 | 阳光挂网(无其他省级价格) | C14250900000001 | 基础卫生材料 | 气管插管及附件 | 其他气管插管及附件 | - | Y | 包 | 60 | 300 | 6975 | 是 | Y | 急诊外科病区，儿科病区，手术室 | 适用于各种全麻手术及人工通气时。 | 包含配套一次性喉镜片
216 | YQ050257 | 一次性使用气管插管套件（6.5#普通型/驼人/河南） | 河南驼人医疗器械集团有限公司 | 豫械注准20192080668 | 5包*6盒/件 | 6.5#普通型 | 阳光挂网(无其他省级价格) | C14250900000001 | 基础卫生材料 | 气管插管及附件 | 其他气管插管及附件 | - | Y | 包 | 60 | 870 | 20227.5 | 是 | Y | 急诊外科病区，重症医学科病区，手术室 | 适用于各种全麻手术及人工通气时。 | 包含配套一次性喉镜片
217 | YQ050264 | 一次性使用气管插管套件（5.5#普通型/驼人/河南） | 河南驼人医疗器械集团有限公司 | 豫械注准20192080668 | 5包*6盒/件 | 5.5#普通型 | 阳光挂网(无其他省级价格) | C14250900000001 | 基础卫生材料 | 气管插管及附件 | 其他气管插管及附件 | - | Y | 包 | 60 | 210 | 4882.5 | 是 | Y | 急诊外科病区，儿科病区，手术室 | 适用于各种全麻手术及人工通气时。 | 包含配套一次性喉镜片
218 | YQ050265 | 一次性使用气管插管套件（5.0#普通型/驼人/河南） | 河南驼人医疗器械集团有限公司 | 豫械注准20192080668 | 5包*6盒/件 | 5.0#普通型 | 阳光挂网(无其他省级价格) | C14250900000001 | 基础卫生材料 | 气管插管及附件 | 其他气管插管及附件 | - | Y | 包 | 60 | 295 | 6858.75 | 是 | Y | 急诊外科病区，儿科病区，手术室 | 适用于各种全麻手术及人工通气时。 | 包含配套一次性喉镜片
219 | YQ050268 | 一次性使用气管插管套件（6.0#普通型/驼人/河南） | 河南驼人医疗器械集团有限公司 | 豫械注准20192080668 | 5包*6盒/件 | 6.0#普通型 | 阳光挂网(无其他省级价格) | C14250900000001 | 基础卫生材料 | 气管插管及附件 | 其他气管插管及附件 | - | Y | 包 | 60 | 265 | 6161.25 | 是 | Y | 急诊外科病区，重症医学科病区，儿科病区，手术室 | 适用于各种全麻手术及人工通气时。 | 包含配套一次性喉镜片
220 | YQ050272 | 一次性使用气管插管套件（3.5#普通型/驼人/河南） | 河南驼人医疗器械集团有限公司 | 豫械注准20192080668 | 5包*6盒/件 | 3.5#普通型 | 阳光挂网(无其他省级价格) | C14250900000001 | 基础卫生材料 | 气管插管及附件 | 其他气管插管及附件 | - | Y | 包 | 60 | 160 | 3720 | 是 | Y | 急诊外科病区，产科一病区，新生儿科病区，儿科病区，手术室 | 适用于各种全麻手术及人工通气时。 | 包含配套一次性喉镜片
221 | YQ050293 | 一次性使用气管插管套件（3.0#普通型/驼人/河南） | 河南驼人医疗器械集团有限公司 | 豫械注准20192080668 | 5包*6盒/件 | 3.0#普通型 | 阳光挂网(无其他省级价格) | C14250900000001 | 基础卫生材料 | 气管插管及附件 | 其他气管插管及附件 | - | Y | 包 | 60 | 25 | 581.25 | 是 | Y | 急诊外科病区，儿科病区，手术室 | 适用于各种全麻手术及人工通气时。 | 包含配套一次性喉镜片
222 | YQ050321 | 气管切开插管套件（益心达） | 深圳市益心达医学新技术有限公司 | 粤械注准20152080518 | 10套*4盒/件 | 8.0#（双腔）SCW-TRTP2 | - | C14250502000002 | 基础卫生材料 | 气管插管及附件 | 气管切开套管 | 套管类 | Y | 套 | 218 | 200 | 43600 | 否 | Y | 神经外科病区，重症医学科病区，急诊内科病区，手术室 | 主要用于需要进行麻醉、人工通气或其他辅助呼吸的患者一次性使用。 | -
223 | YQ050341 | 医用吸氧面罩（高压氧舱） | 常州武进华兴医疗器械有限公司 | 苏常械备20220044号 | 20套/箱 | XQKG-02-1300 | - | C14020226700014 | 基础卫生材料 | 常规医疗用品 | 其他常规医疗用品 | 吸氧面罩类 | N | 套 | 12.15 | 800 | 9720 | 是 | N | 高压氧科，高压氧科，高压氧科 | 高压氧舱内患者吸氧，供给氧气，保证氧疗效果 | -
224 | YQ061725 | 输尿管支架（USI-526-R/库克） | Cook Incorporated | 国械注进20153143296 | USI-526-R | USI-526-R | - | C01030100115102 | 非血管介入治疗类材料 | 泌尿介入材料 | 输尿管支架 | 支架类 | Y | 套 | 765 | 270 | 206550 | 是 | Y | 泌尿外科病区 | 用于肾盂输尿管交界部至膀胱的暂时性内引流。 | -
225 | YQ062687 | 通用外固定器（固定杆/3-50*10-1000/瑞朗） | 北京瑞朗医疗器械有限公司 | 京械注准20152040636 | 1套/件 | 3-50*10-1000 | 阳光挂网(有其他省级价格) | C03140308704002 | 骨科材料 | 外固定架系统 | 外固定架连接棒（环） | 外固定系统类 | Y | 套 | 800 | 6 | 4800 | 是 | Y | 创伤骨科病区 | 外固定架主要通过与螺纹(半)针和骨元针或克氏针配合来实现畸形矫正、固定、加压或牵拉骨端。 | -
226 | YQ062770 | 骨牵引针（普通型/均型/瑞朗） | 北京瑞朗医疗器械有限公司 | 京通械备20190018号 | 1套/件 | 普通型/均型 | 阳光挂网(有其他省级价格) | C03140108701002 | 骨科材料 | 外固定架系统 | 外固定架固定针 | 外固定系统类 | Y | 套 | 410 | 761 | 312010 | 是 | Y | 呼吸与危重症医学科，小儿外科/整形烧伤科病区，急诊外科病区，手足显微外科病区，眼科病区，创伤骨科病区，神经外科病区，重症医学科病区 | 骨科骨牵引手术，用于骨折复位、固定牵引 | -
227 | YQ062923 | 血栓抽吸导管（CAT8XTORQ115KIT/健源医疗） | 健源医疗科技（无锡）有限公司 | 国械注进20223030196 | 1套/盒 | CAT8XTORQ115KIT | 阳光挂网(有其他省级价格) | C02062900400011 | 血管介入治疗类材料 | 外周血管介入治疗材料 | 机械血栓抽吸导管 | 导管类 | Y | 套 | 27480 | 15 | 412200 | 是 | Y | 介入导管室 | 血栓抽吸导管的抽吸导管和分离器预期用于抽吸血管内的血栓（神经血管除外）。抽吸延长管预期用于连接抽吸导管和Penumbra负压吸引泵。 | -
228 | YQ063305 | 穿刺活检针（VPA18/16/德迈特）（配型号GCO穿刺活检针一根） | 北京德迈特科技发展有限公司 | 国械注进20162141260 | 1套/盒 | VPA18/16 | 阳光挂网(有其他省级价格) | C01060200700004 | 非血管介入治疗类材料 | 非血管介入通用材料 | 非血管介入通用活检针 | 活检材料类 | Y | 套 | 882 | 4 | 3528 | 是 | Y | 介入导管室，肝胆外科一病区 | 穿刺活检针被设计用于经皮穿刺，从器官、软组织、骨髓中提取样本，进行细胞学或组织学的活检。 | -
229 | YQ063306 | 一次性穿刺活检针（PA22/08/德迈特） | 北京德迈特科技发展有限公司 | 国械注进20162141260 | 1套/盒 | PA22/08 | 阳光挂网(有其他省级价格) | C01060200700003 | 非血管介入治疗类材料 | 非血管介入通用材料 | 非血管介入通用活检针 | 活检材料类 | Y | 套 | 180 | 298 | 53640 | 是 | Y | 甲状腺外科/乳腺外科病区，肝胆外科二病区，肾内科病区，感染性疾病科病区 | 穿刺活检针被设计用于经皮穿刺，从器官、软组织、骨髓中提取样本，进行细胞学或组织学的活检。 | -
230 | YQ063378 | 血管鞘（RCF-16.0-38-J/库克） | 库克（中国）医疗贸易有限公司 | 国械注进20143036136 | 1个/盒 | RCF-16.0-38-J | 阳光挂网(有其他省级价格) | C02070901500003 | 血管介入治疗类材料 | 通用介入治疗材料 | 外周血管介入鞘组 | 鞘管类 | Y | 个 | 193.2 | 49 | 9466.8 | 是 | Y | 介入导管室 | 血管鞘被设计用于经皮穿刺介入血管系统，导入球囊导管、电极或导管，进行介入诊断或治疗手术。 | -
231 | YQ063836 | 通用外固定器（锁管夹/5-80*5-80/瑞朗） | 北京瑞朗医疗器械有限公司 | 京械注准20152040636 | 1套/件 | 5-80*5-80 | 阳光挂网(有其他省级价格) | C03140208704002 | 骨科材料 | 外固定架系统 | 外固定架固定夹 | 外固定系统类 | Y | 套 | 398 | 884 | 351832 | 是 | Y | 急诊外科病区，手足显微外科病区，眼科病区，创伤骨科病区，神经外科病区，重症医学科病区 | 外固定架主要通过与螺纹(半)针和骨元针或克氏针配合来实现畸形矫正、固定、加压或牵拉骨端。 | -
232 | YQ063840 | 血管鞘（RCF-14.0-38-J/库克） | 库克（中国）医疗贸易有限公司 | 国械注进20143036136 | 1个/盒 | RCF-14.0-38-J | 阳光挂网(有其他省级价格) | C02070901500003 | 血管介入治疗类材料 | 通用介入治疗材料 | 外周血管介入鞘组 | 鞘管类 | Y | 个 | 193.2 | 16 | 3091.2 | 是 | Y | 介入导管室，心脏血管外科/介入及血管疾病科病区 | 血管鞘被设计用于经皮穿刺介入血管系统，导入球囊导管、电极或导管，进行介入诊断或治疗手术。 | -
233 | YQ064480 | 血管鞘（RCF-12.0-38-J/库克） | 库克（中国）医疗贸易有限公司 | 国械注进20143036136 | 1个/盒 | RCF-12.0-38-J | 阳光挂网(有其他省级价格) | C02070901500003 | 血管介入治疗类材料 | 通用介入治疗材料 | 外周血管介入鞘组 | 鞘管类 | Y | 个 | 193.2 | 2 | 386.4 | 是 | Y | 介入导管室 | 血管鞘被设计用于经皮穿刺介入血管系统，导入球囊导管、电极或导管，进行介入诊断或治疗手术。 | -
234 | YQ064850 | 可调弯鞘（SVA9F-700/深圳先健） | 先健科技（深圳）有限公司 | 国械注准20193031684 | 1套/盒 | SVA9F-700 | 阳光挂网(有其他省级价格) | C02070901500001 | 血管介入治疗类材料 | 通用介入治疗材料 | 外周血管介入鞘组 | 鞘管类 | Y | 套 | 3600 | 1 | 3600 | 是 | Y | 介入导管室 | 适用于心脏血管和腔室、或外周血管中为器械导入建立通路。 | -
235 | YQ065219 | 骨修复材料（1.0mg-I rhBMP-2/瓶/九源） | 杭州九源基因工程股份有限公司 | 国械注准20173134462 | 1.0mg-I rhBMP-2/瓶 | 1.0mg-I rhBMP-2/瓶 | 阳光挂网(有其他省级价格) | C03470411000000 | 骨科材料 | 骨科通用材料 | 骨形成蛋白 | 骨形成蛋白类 | Y | 瓶 | 4350 | 23 | 100050 | 是 | Y | 高值耗材库，急诊外科病区，创伤骨科病区 | 用于骨缺损、骨不连、骨延迟愈合或不愈合的填充修复，以及脊柱融合、关节融合及矫形植骨修复。 | -
236 | YQ065275 | 组合式骨科外固定支架（直孔板-不锈钢 80/瑞朗） | 北京瑞朗医疗器械有限公司 | 京械注准20152040636 | 1套/件 | 直孔板-不锈钢 80 | 阳光挂网(有其他省级价格) | C03140408701007 | 骨科材料 | 外固定架系统 | 外固定架配件 | 外固定系统类 | Y | 套 | 855 | 7 | 5985 | 是 | Y | 创伤骨科病区 | 外固定架主要通过与螺纹(半)针和骨元针或克氏针配合来实现畸形矫正、固定、加压或牵拉骨端。 | -
237 | YQ080017 | 一次性使用高频电刀笔（YLDB-03-38/延陵） | 常州市延陵电子设备有限公司 | 苏械注准20152010472 | 25支*4盒/件 | YLDB-03-38 | 阳光挂网(有其他省级价格) | C14060100500001 | 基础卫生材料 | 高频电刀 | 高频电刀 | 手术刀头类 | N | 支 | 15 | 8900 | 133500 | 是 | N | 口腔科病区，小儿外科/整形烧伤科病区，甲状腺外科/乳腺外科病区，介入导管室，产科手术室，急诊外科病区，眼科病区，泌尿外科病区，心血管内科病区，中医科病区，手术室 | 与高频手术设备配套，供临床各类开放性外科手术中作切割、凝血用。 | -
238 | YQ080074 | 一次性使用圈套器（MTN-PFS-E-24/23/微创） | 南京微创医学科技股份有限公司 | 国械注准20163011647 | 1套/盒 | MTN-PFS-E-24/23 | 阳光挂网(有其他省级价格) | C01022201100007 | 非血管介入治疗类材料 | 消化介入材料 | 圈套器（息肉勒除器） | 圈套器类 | Y | 套 | 179 | 15 | 2685 | 是 | Y | 肝胆外科二病区，内窥镜科 | 圈套器与内窥镜和高频发生器配合使用，适用于切除消化道粘膜层单发或多发性息肉，息肉大小能被不同口径的电凝电切圈套器套取者，直径一般应<2cm。 | -
239 | YQ080123 | 一次性使用高频切开刀（各型/南京微创） | 南京微创医学科技股份有限公司 | 国械注准20183220259 | 1套/盒 | - | - | C01023903300001 | 非血管介入治疗类材料 | 消化介入材料 | 组织切开刀 | 切开刀类 | N | 套 | 787.5 | 6 | 4725 | 是 | N | 内窥镜科 | 该产品在医疗机构中与软性内窥镜和高频手术设备配合使用，利用高频电流切开消化道内组织。还可以通过产品内部管腔进行术中冲洗和向已切开的消化道黏膜下层注射生理盐水，用于维持病灶黏膜与下层组织的分离状态 | -
240 | YQ080203 | 一次性使用血管内成像导管（C408645/雅培） | 雅培医疗用品（上海）有限公司 | 国械注进20173062288 | 1根/盒 | C408645 | 阳光挂网(有其他省级价格) | C02021600400000 | 血管介入治疗类材料 | 冠状动脉介入治疗材料 | 冠脉血管内光学成像导管 | 导管类 | Y | 根 | 14500 | 20 | 290000 | 是 | Y | 心血管内科病区 | 该产品与OCT成像系统（ILUMIEN OPTIS, OPTIS Mobile System和OPTIS Integrated System)配合使用，用于冠状动脉的成像，适合可能进行腔内介入治疗的病人，在医疗机构使用。该产品适用于直径为2.0到3.5 mm的血管，不适用于左冠状动脉主干或以前做过旁路手术的目标血管。 | -
241 | YQ080230 | 一次性使用电圈套器（SD-T-2423-15） | 江苏康进医疗器械有限公司 | 国械注准20163010140 | 10根/盒 | SD-T-2423-15 | 阳光挂网(有其他省级价格) | C01022201100007 | 非血管介入治疗类材料 | 消化介入材料 | 圈套器（息肉勒除器） | 圈套器类 | Y | 根 | 190 | 650 | 123500 | 否 | Y | 内窥镜科 | 用于经内窥镜钳道孔对消化道息肉的切除。 | -
242 | YQ080247 | 一次性使用电圈套器（MTN-PFS-E-15/23/微创） | 南京微创医学科技股份有限公司 | 国械注准20163011647 | 1套/盒 | MTN-PFS-E-15/23 | 阳光挂网(有其他省级价格) | C01022201100007 | 非血管介入治疗类材料 | 消化介入材料 | 圈套器（息肉勒除器） | 圈套器类 | Y | 套 | 179 | 90 | 16110 | 是 | Y | 内窥镜科 | 圈套器与内窥镜和高频发生器配合使用，适用于切除消化道粘膜层单发或多发性息肉，息肉大小能被不同口径的电凝电切圈套器套取者，直径一般应<2cm。 | -
243 | YQ090073 | 一次性使用真空采血管（8ml/分离胶/ACD（PRP提取管）） | 贵州天地医疗器械有限公司 | 黔械注准20212220065 | 塑料 8ml*1支/盒 | 分离胶/ACD（PRP提取管） | 阳光挂网(有其他省级价格) | C14230320302000 | 基础卫生材料 | 输液、输血器具及管路 | 特殊采血管或保存制备管 | 采血管类 | Y | 支 | 500 | 210 | 105000 | 是 | Y | 脊柱外科病区，关节外科病区 | 分离胶/柠檬酸钠、分离胶/ACD型：与一次性使用采血针和持针器配合使用，用于人体静脉血的收集、运输、存储。可用于离心，获取富血小板血浆（PRP）。其余型号：与一次性使用采血针和持针器配合使用，用于人体静脉血的收集、运输、存储。 | -
244 | YQ090077 | 一次性使用真空采血管（分离胶/ACD（PRP提取管）20ml） | 贵州天地医疗器械有限公司 | 黔械注准20212220065 | 塑料 20ml*1支/盒 | 分离胶/ACD（PRP提取管） | 阳光挂网(有其他省级价格) | C14230320302000 | 基础卫生材料 | 输液、输血器具及管路 | 特殊采血管或保存制备管 | 采血管类 | Y | 支 | 220 | 60 | 13200 | 是 | Y | 关节外科病区 | 分离胶/柠檬酸钠、分离胶/ACD型：与一次性使用采血针和持针器配合使用，用于人体静脉血的收集、运输、存储。可用于离心，获取富血小板血浆（PRP）。其余型号：与一次性使用采血针和持针器配合使用，用于人体静脉血的收集、运输、存储。 | -
245 | YQ100022 | 微导管（MC17215045X/MicroVention） | 北京微仙医疗科技有限公司 | 国械注进20173031841 | 150cm*15cm | MC17215045X | 阳光挂网(有其他省级价格) | C02050700400002 | 血管介入治疗类材料 | 神经介入治疗材料 | 微导管 | 导管类 | Y | 套 | 4564.8 | 20 | 91296 | 是 | Y | 神经内科病区，神经外科病区 | 该产品用于一般性血管内操作，包括在外周血管，冠状动脉和神经血管内输注诊断性制剂（如造影剂）和治疗性装置（如弹簧圈）。 | -
246 | YQ100041 | 微导管（MC172150SX/MicroVention） | 北京微仙医疗科技有限公司 | 国械注进20173031841 | 1套/盒 | MC172150SX | 阳光挂网(有其他省级价格) | C02050700400004 | 血管介入治疗类材料 | 神经介入治疗材料 | 微导管 | 导管类 | Y | 套 | 4564.8 | 22 | 100425.6 | 是 | Y | 神经内科病区，神经外科病区 | 该产品用于一般性血管内操作，包括在外周血管，冠状动脉和神经血管内输注诊断性制剂（如造影剂）和治疗性装置（如弹簧圈）。 | -
247 | YQ100055 | 微导管（MC212150S/MicroVention） | 北京微仙医疗科技有限公司 | 国械注进20173031841 | 150cm*15cm | MC212150S | 阳光挂网(有其他省级价格) | C02050700400004 | 血管介入治疗类材料 | 神经介入治疗材料 | 微导管 | 导管类 | Y | 套 | 5072 | 32 | 162304 | 是 | Y | 神经内科病区，神经外科病区 | 该产品用于一般性血管内操作，包括在外周血管，冠状动脉和神经血管内输注诊断性制剂（如造影剂）和治疗性装置（如弹簧圈）。 | -
248 | YQ100056 | 导丝（GW1420040） | 北京微仙医疗科技有限公司 | 国械注进20153031033 | 1根/盒 | GW1420040 | 阳光挂网(有其他省级价格) | C02051200301002 | 血管介入治疗类材料 | 神经介入治疗材料 | 微导丝 | 导丝类 | Y | 根 | 2736 | 28 | 76608 | 是 | Y | 神经外科病区 | 该产品适用于一般性血管内用途，包括神经血管系统和外周血管系统。导丝可配合诊断或治疗用导管使用，以便将其放置到所选择的病变位置。此器械不适用于冠状动脉。 | -
249 | YQ100350 | 导丝（GW1420040X/MicroVention） | 北京微仙医疗科技有限公司 | 国械注进20152031033 | 1根/盒 | GW1420040X | 阳光挂网(有其他省级价格) | C02051200301002 | 血管介入治疗类材料 | 神经介入治疗材料 | 微导丝 | 导丝类 | Y | 根 | 3132 | 57 | 178524 | 是 | Y | 神经内科病区，神经外科病区 | 该产品适用于一般性血管内用途，包括神经血管系统和外周血管系统。导丝可配合诊断或治疗用导管使用，以便将其放置到所选择的病变位置。此器械不适用于冠状动脉。 | -
250 | YQ100513 | 微导管（MicroVention/MC172150S） | 北京微仙医疗科技有限公司 | 国械注进20173031841 | 1套/盒 | MC172150S | 阳光挂网(有其他省级价格) | C02050700400002 | 血管介入治疗类材料 | 神经介入治疗材料 | 微导管 | 导管类 | Y | 套 | 4564.8 | 35 | 159768 | 是 | Y | 神经内科病区，神经外科病区 | 该产品用于一般性血管内操作，包括在外周血管，冠状动脉和神经血管内输注诊断性制剂（如造影剂）和治疗性装置（如弹簧圈）。 | -
251 | YQ100520 | 输送鞘（SFPQ10F） | 先健科技(深圳)有限公司 | 国械注准20193031790 | 1根/盒 | SFPQ10F | 阳光挂网(有其他省级价格) | C02030205500003 | 血管介入治疗类材料 | 结构心脏病用材料 | 封堵器输送系统 | 输送系统类 | Y | 根 | 999 | 12 | 11988 | 是 | Y | 介入导管室 | 产品适用于血管内器械的输送。 | -
252 | YQ100543 | 双腔取血栓导管（爱德华/12TLW804F） | 爱德华（上海）医疗用品有限公司 | 国械注进20163030176 | 1套/盒 | 12TLW804F | 阳光挂网(有其他省级价格) | C02062500400000 | 血管介入治疗类材料 | 外周血管介入治疗材料 | 取栓导管 | 导管类 | Y | 套 | 3240 | 9 | 29160 | 是 | Y | 介入导管室，心脏血管外科/介入及血管疾病科病区 | 双腔取血栓导管用于血管内血栓和栓子的取出以及血管血流的临时阻断。 | -
253 | YQ100544 | 双腔取血栓导管（爱德华/12TLW803F） | 爱德华（上海）医疗用品有限公司 | 国械注进20163030176 | 1套/盒 | 12TLW803F | 阳光挂网(有其他省级价格) | C02062500400000 | 血管介入治疗类材料 | 外周血管介入治疗材料 | 取栓导管 | 导管类 | Y | 套 | 3240 | 4 | 12960 | 是 | Y | 介入导管室，心脏血管外科/介入及血管疾病科病区 | 双腔取血栓导管用于血管内血栓和栓子的取出以及血管血流的临时阻断。 | -
254 | YQ100545 | 双腔取血栓导管（爱德华/12TLW805F35） | 爱德华（上海）医疗用品有限公司 | 国械注进20163030176 | 1套/盒 | 12TLW805F35 | 阳光挂网(有其他省级价格) | C02062500400000 | 血管介入治疗类材料 | 外周血管介入治疗材料 | 取栓导管 | 导管类 | Y | 套 | 3240 | 6 | 19440 | 是 | Y | 介入导管室，心脏血管外科/介入及血管疾病科病区 | 双腔取血栓导管用于血管内血栓和栓子的取出以及血管血流的临时阻断。 | -
255 | YQ100548 | 微导管（MicroVention/MC17215090X） | 北京微仙医疗科技有限公司 | 国械注进20173031841 | 150cm*11cm | MC17215090X | 阳光挂网(有其他省级价格) | C02050700400002 | 血管介入治疗类材料 | 神经介入治疗材料 | 微导管 | 导管类 | Y | 套 | 4564.8 | 19 | 86731.2 | 是 | Y | 神经内科病区，神经外科病区 | 该产品用于一般性血管内操作，包括在外周血管，冠状动脉和神经血管内输注诊断性制剂（如造影剂）和治疗性装置（如弹簧圈）。 | -
256 | YQ101003 | 充盈压力泵系统（IN4130/麦瑞通） | 麦瑞通医疗器械（北京）有限公司 | 国械注进20183032060 | 1个/盒 | IN4130 | 阳光挂网(有其他省级价格) | C02072105400000 | 血管介入治疗类材料 | 通用介入治疗材料 | 压力泵 | 介入附件类 | Y | 个 | 607.5 | 9 | 5467.5 | 是 | Y | 神经内科病区 | 该产品用于扩张和缩小血管成形术球囊或者其他介入设备，并测试球囊的压力和控制其压力。 | -
257 | YQ101211 | 可回收腔静脉滤器（466-F210AF/康蒂思） | 康蒂思（上海）医疗器械有限公司 | 国械注进20153130706 | 1套/盒 | 466-F210AF | 阳光挂网(有其他省级价格) | C02063506600005 | 血管介入治疗类材料 | 外周血管介入治疗材料 | 腔静脉滤器 | 滤器类 | Y | 套 | 21340 | 59 | 1259060 | 是 | Y | 介入导管室 | OptEase可回收腔静脉滤器用于经皮放置肺栓塞高危人群下腔静脉中，可预防肺栓塞。在向腔静脉提供不透X线的造影剂的同时，联合应用造影血管扩张器，可以为血管系统提供血管造影剂成像和线型测量。 | -
258 | YQ101333 | 导丝（M00556141/波科） | 波科国际医疗贸易（上海）有限公司 | 国械注进20162022266 | 1套/盒 | M00556141 | 阳光挂网(有其他省级价格) | C01021600300003 | 非血管介入治疗类材料 | 消化介入材料 | 消化道导丝 | 导丝类 | Y | 套 | 2016.73 | 4 | 8066.92 | 是 | Y | 肝胆外科二病区 | 该产品用于胆管（包括胆总管、胆胰管、胆囊管、左右肝管）的选择性插管术，并可在支气管镜手术和胃肠道手术中辅助诊断和治疗器械的放置。 | -
259 | YQ101646 | 栓塞弹簧圈（MWCE-18S-2.0-2-HILAL/库克） | 库克（中国）医疗贸易有限公司 | 国械注进20163130378 | 1套/盒 | MWCE-18S-2.0-2-HILAL | 阳光挂网(有其他省级价格) | C02064006502009 | 血管介入治疗类材料 | 外周血管介入治疗材料 | 外周动脉弹簧圈 | 栓塞材料类 | Y | 套 | 2100 | 36 | 75600 | 是 | Y | 介入导管室 | 该产品用于在荧光屏监视下，通过导管进行血管畸形的介入性栓塞治疗。 | -
260 | YQ101713 | 室间隔缺损封堵器（SQFDQ-II i 12/形状记忆） | 上海形状记忆合金材料有限公司 | 国械注准20173134644 | 1套/盒 | SQFDQ-II i 12 | 阳光挂网(有其他省级价格) | C02030103800004 | 血管介入治疗类材料 | 结构心脏病用材料 | 封堵器材 | 封堵器类 | Y | 个 | 8539 | 1 | 8539 | 是 | Y | 心血管内科病区 | 该产品用于先天性心脏病室间隔缺损的治疗。 | -
261 | YQ101849 | 支持导管（CXI-2.6-18-150-P-NS-0/库克） | 库克（中国）医疗贸易有限公司 | 国械注进20163031217 | 1套/条 | CXI-2.6-18-150-P-NS-0 | 阳光挂网(有其他省级价格) | C02063300400001 | 血管介入治疗类材料 | 外周血管介入治疗材料 | 支撑导管 | 导管类 | Y | 根 | 5190 | 8 | 41520 | 是 | Y | 介入导管室 | CXI支持导管适用于小血管或超选择性诊断和介入操作，可用于外周血管。 | -
262 | YQ101870 | 药物洗脱外周球囊扩张导管（ORC07040A/先瑞达） | 北京先瑞达医疗科技有限公司 | 国械注准20163031020 | 1盒/套 | ORC07040A | - | C02061800215003 | 血管介入治疗类材料 | 外周血管介入治疗材料 | 外周血管球囊扩张导管 | 球囊类 | Y | 盒(1) | 15800 | 4 | 63200 | 是 | Y | 介入导管室，肾内科病区 | 产品适用于股动脉及腘动脉的经皮腔内血管成形术(PTA)，还可用于血液透析患者自体动静脉瘘狭窄PTA术。 | -
263 | YQ101901 | 药物洗脱外周球囊扩张导管（ORC06080H/先瑞达） | 北京先瑞达医疗科技有限公司 | 国械注准20163031020 | 1盒/套 | ORC06080H | 阳光挂网(有其他省级价格) | C10090300200000 | 血液净化材料 | 血液透析血管通路 | 血管通路介入治疗球囊 | 球囊类 | Y | 盒(1) | 15800 | 4 | 63200 | 是 | Y | 肾内科病区 | 产品适用于股动脉及腘动脉的经皮腔内血管成形术(PTA)，还可用于血液透析患者自体动静脉瘘狭窄PTA术。 | -
264 | YQ101961 | 支持导管（CXI-4.0-35-150-P-NS-0/库克） | 库克（中国）医疗贸易有限公司 | 国械注进20163031217 | 1套/条 | CXI-4.0-35-150-P-NS-0 | 阳光挂网(有其他省级价格) | C02070200400000 | 血管介入治疗类材料 | 通用介入治疗材料 | 外周介入支撑辅助导管 | 导管类 | Y | 根 | 5190 | 1 | 5190 | 是 | Y | 介入导管室 | CXI支持导管适用于小血管或超选择性诊断和介入操作，可用于外周血管。 | -
265 | YQ102027 | 导引延伸导管（117606601/埃普特） | 湖南埃普特医疗器械有限公司 | 国械注准20233030056 | 1套/盒 | 117606601 | 阳光挂网(有其他省级价格) | C02021900400000 | 血管介入治疗类材料 | 冠状动脉介入治疗材料 | 冠脉辅助支撑导管 | 导管类 | Y | 个 | 6000 | 11 | 66000 | 是 | Y | 心血管内科病区 | 该产品须与导引导管一起使用，适用于冠状动脉粥样硬化复杂病变、动脉起源异常等需要导引导管提供较强后座支撑力时，辅助支架、球囊导管等其他介入器械的放置。 | -
266 | YQ102062 | 微导管（MC272150S/微仙） | 北京微仙医疗科技有限公司 | 国械注进20173031841 | 0.69mm；150cm；STR | MC272150S | 阳光挂网(有其他省级价格) | C02050700400004 | 血管介入治疗类材料 | 神经介入治疗材料 | 微导管 | 导管类 | Y | 套 | 5072 | 3 | 15216 | 是 | Y | 神经外科病区 | 该产品用于一般性血管内操作，包括在外周血管，冠状动脉和神经血管内输注诊断性制剂（如造影剂）和治疗性装置（如弹簧圈）。 | -
267 | YQ102216 | 一次性使用血管内成像导管（Insight-100-1350/微创） | 苏州微创阿格斯医疗科技有限公司 | 国械注准20213060169 | 1套/盒 | Insight-100-1350 | 阳光挂网(有其他省级价格) | C02021600400000 | 血管介入治疗类材料 | 冠状动脉介入治疗材料 | 冠脉血管内光学成像导管 | 导管类 | Y | 套 | 10800 | 84 | 907200 | 是 | Y | 心血管内科病区 | 该产品与本公司的Insight-100光学干涉断层成像系统配合使用，用于在医疗机构中对需要进行腔内介入治疗患者的冠状动脉成像。成像导管适用于直径2.0到3.5mm的血管，不适用于左冠状动脉主干或以前做过旁路手术的目标血管。 | 包含配套设备
268 | YQ102322 | 微导丝（CMW-14-300-18G/库克） | 库克（中国）医疗贸易有限公司 | 国械注进20183031934 | 1根/盒 | CMW-14-300-18G | 阳光挂网(有其他省级价格) | C02063700301009 | 血管介入治疗类材料 | 外周血管介入治疗材料 | 导引导丝 | 导丝类 | Y | 根 | 1942 | 1 | 1942 | 是 | Y | 介入导管室 | 微导丝适用于辅助向外周血管内输送经皮导管。 | -
269 | YQ102331 | 肠梗阻导管套件（经鼻插入型/16DBR 3000TO/库利艾特） | 大连库利艾特医疗制品有限公司 | 辽械注准20162140214 | 1套/盒 | G/W1.24mm（0.049”）3500 | 阳光挂网(有其他省级价格) | C14240203500002 | 基础卫生材料 | 消化道插管/引流管 | 消化道引流管 | 引流装置类 | Y | 套 | 4500 | 4 | 18000 | 是 | Y | 介入导管室 | 临床用于肠梗阻病症进行减压、物质吸引及药液注入 | -
270 | YQ102384 | 输送鞘（SFG6F/先健科技） | 先健科技（深圳）有限公司 | 国械注准20193031790 | 1根/套 | SFG6F | 阳光挂网(有其他省级价格) | C02030205500005 | 血管介入治疗类材料 | 结构心脏病用材料 | 封堵器输送系统 | 输送系统类 | Y | 根 | 480 | 2 | 960 | 是 | Y | 心脏血管外科/介入及血管疾病科病区 | 产品适用于血管内器械的输送。 | -
271 | YQ102385 | 输送鞘（SFAQ9F/先健科技） | 先健科技（深圳）有限公司 | 国械注准20193031790 | 1根/套 | SFAQ9F | 阳光挂网(有其他省级价格) | C02030205500001 | 血管介入治疗类材料 | 结构心脏病用材料 | 封堵器输送系统 | 输送系统类 | Y | 根 | 999 | 2 | 1998 | 是 | Y | 心脏血管外科/介入及血管疾病科病区 | 产品适用于血管内器械的输送。 | -
272 | YQ110038 | 一次性使用高压造影注射器及附件(单筒200ml/300107/保安/介入) | 深圳市保安医疗用品有限公司 | 国械注准20173664037 | 50套/件 | 单筒200ml | - | C02071507500000 | 血管介入治疗类材料 | 通用介入治疗材料 | 自动造影剂注射套装 | 注射套装类 | N | 套 | 26.44 | 800 | 21152 | 是 | N | 介入导管室 | 本产品供医疗部门在进行数字减影血管造影术（DSA）、计算机控制断层扫描（CT）、核磁共振（MRI）、超声（US）等检查中，分别为各种型式的高压注射设备配套使用。 | -
273 | YQ110040 | 一次性使用高压造影注射器及附件(外管/200cm单通道连接管) | 无锡市宇寿医疗器械有限公司 | 国械注准20173664722 | 1根/袋*300/件 | 200cm单通道连接管 | - | C02071507500000 | 血管介入治疗类材料 | 通用介入治疗材料 | 自动造影剂注射套装 | 注射套装类 | N | 根 | 19 | 18600 | 353400 | 是 | N | CT诊断科，CT诊断科，CT诊断科，医学影像科 | 本产品适用于CT、DSA、MRI、US检查时，与高压注射设备配套使用。其中附件耐压值≤2.1MPa(300psi)的连接管适用于CT、MRI、US检查造影用，耐压值＞2.1MPa(300psi)的连接管适用于DSA介入造影用。 | -
274 | YQ160019 | 一次性使用喉镜片（3#） | 河南驼人医疗器械集团有限公司 | 豫械注准20202081017 | 30个/盒 | 3# | - | C14250921900005 | 基础卫生材料 | 气管插管及附件 | 其他气管插管及附件 | 喉镜类 | N | 支 | 14.815 | 1380 | 20444.7 | 是 | N | 急诊外科病区，重症医学科病区，手术室 | 供临床挑起患者会厌部暴露声门，指引医护人员准确进行气道插管供麻醉或急救用，也可用于口腔内诊察、治疗，本产品仅供与本公司生产的麻醉视频喉镜系列产品配套使用。 | -
275 | YQ160020 | 一次性使用喉镜片（4#） | 河南驼人医疗器械集团有限公司 | 豫械注准20202081017 | 30个/盒 | 4# | - | C14250921900005 | 基础卫生材料 | 气管插管及附件 | 其他气管插管及附件 | 喉镜类 | N | 支 | 14.815 | 1203 | 17822.445 | 是 | N | 急诊外科病区，急诊内科病区，手术室 | 供临床挑起患者会厌部暴露声门，指引医护人员准确进行气道插管供麻醉或急救用，也可用于口腔内诊察、治疗，本产品仅供与本公司生产的麻醉视频喉镜系列产品配套使用。 | -
276 | YY140088 | 一次性使用鞋套（大号/骏江） | 贵州骏江实业有限公司 | 黔兴械备20150014号 | 200对*35包/件 | - | - | 0 | - | - | - | - | N | 包 | 9.5 | 875 | 8312.5 | 是 | N | 内分泌代谢疾病科病区，口腔科病区，分娩病区，产前诊断分中心门诊，甲状腺外科/乳腺外科病区，介入导管室，产科手术室，消毒供应中心，眼科病区，肿瘤科病区，内窥镜科，神经内科病区，妇科病区，神经外科病区，新生儿科病区，重症医学科病区，急诊内科病区，血液透析室病区，儿科病区，手术室 | 临床科室、无菌区域穿戴，防止污染，保持环境洁净 | 1. 材质：PE/CPE 无纺布；2. 大号尺寸，穿戴方便；3. 防水、防尘、防污染；4. 一次性使用；5. 松紧口设计，不易脱落
277 | YY140143 | 无铅型包内化学指示卡（S900/拜格） | 香港华诺康国际有限公司 | - | 500片/盒 | S900 | - | - | - | - | - | - | N | 盒(1) | 100 | 480 | 48000 | 否 | N | 消毒供应中心 | 放置于灭菌包内部，监测压力蒸汽灭菌是否达到灭菌条件 | 1. 无铅环保型；2. 用于压力蒸汽灭菌包内监测；3. 变色明显，判读简单；4. 符合 ISO 1114-；5. 适用于 121℃/134℃灭菌
278 | YY140267 | 一次性使用医用橡胶检查手套(6.5#/霞光） | 扬州市霞光医疗器械有限公司 | 苏械注准20172661696 | 100双*10盒/件 | 6.5# | - | - | - | - | - | - | N | 双 | 0.81 | 298000 | 241380 | 否 | N | 住院药房，健康体重管理及肥胖防治门诊，财务科，财务科，财务科，儿童保健康复科病区，医学美容科门诊，医学美容科门诊，医学美容科门诊，医学美容科门诊，皮肤科门诊，皮肤科门诊，皮肤科门诊，皮肤科门诊，院前急救，院前急救，院前急救，门诊治疗室，心电图室，内分泌代谢疾病科病区，分娩病区，伤口造口失禁护理门诊，产前诊断分中心门诊，小儿外科/整形烧伤科病区，甲状腺外科/乳腺外科病区，超声科，心脏血管外科/介入及血管疾病科病区，输血科，血液内科病区，胸外科病区，肝胆外科一病区，耳鼻咽喉科病区，脊柱外科病区，肝胆外科二病区，消毒供应中心，肾内科病区，手足显微外科病区，关节外科病区，消化内科病区，胃肠腹壁疝外科病区，老年医学科病区，创伤骨科病区，肿瘤科病区，康复医学科病区，疼痛科病区，内窥镜科，医学检验科，体检科，儿科急诊留观室，妇科病区，产科一病区，新生儿科病区，呼吸与危重症医学科病区，急诊内科病区，血液透析室病区，中医科病区，抽血室 | 供临床检查和诊断治疗过程中防止病人和使用者之间交叉感染用。 | 1. 天然乳胶材质；2. 尺码齐全：6.5#、S、M、L；3. 无泄漏，拉伸强度达标；4. 灭菌独立包装；5. 符合 GB 1-213
279 | YY140340 | 一次性使用口咽通气管（成人/9#） | 河南驼人医疗器械集团有限公司 | 豫械注准20212080662 | 50支/盒 | 普通型9# | 阳光挂网(有其他省级价格) | C01012522500003 | 非血管介入治疗类材料 | 呼吸介入材料 | 其他呼吸介入材料 | 通气道类 | Y | 支 | 5 | 250 | 1250 | 否 | Y | 院前急救，门诊治疗室，产前诊断分中心门诊，介入导管室，心脏血管外科/介入及血管疾病科病区，胸外科病区，全科医学科病区，急诊外科病区，手足显微外科病区，关节外科病区，消化内科病区，胃肠腹壁疝外科病区，康复医学科病区，疼痛科病区，内窥镜科，泌尿外科病区，心血管内科病区，神经内科病区，呼吸与危重症医学科病区，血液透析室病区，手术室 | 适用于建立口咽通气道，防止舌后坠引起气道阻塞。 | -
280 | YY140440 | 一次性使用医用橡胶检查手套(小号/亿信//临采/防控物资) | 亿信医疗器械股份有限公司 | 豫械注准20182660200 | 100双*10盒/件 | 小号 | - | - | - | - | - | - | N | 双 | 0.675 | 200000 | 135000 | 否 | N | 医学美容科门诊，医学美容科门诊，门诊治疗室，总务科，口腔科病区，分娩病区，伤口造口失禁护理门诊，小儿外科/整形烧伤科病区，口腔科门诊，输血科，血液内科病区，胸外科病区，肝胆外科一病区，产科手术室，脊柱外科病区，肝胆外科二病区，消毒供应中心，肾内科病区，手足显微外科病区，关节外科病区，消化内科病区，胃肠腹壁疝外科病区，肿瘤科病区，康复医学科病区，内窥镜科，感染性疾病科病区，产科一病区，新生儿科病区，呼吸与危重症医学科病区，急诊内科病区，血液透析室病区，中医科病区，抽血室 | 防止医生与患者之间的交叉感染。 | 1. 天然乳胶材质；2. 尺码齐全：6.5#、S、M、L；3. 无泄漏，拉伸强度达标；4. 灭菌独立包装；5. 符合 GB 1-213
281 | YY140441 | 一次性使用医用橡胶检查手套(中号/亿信//临采/防控物资) | 亿信医疗器械股份有限公司 | 豫械注准20182660200 | 100双*10盒/件 | 中号 | - | - | - | - | - | - | N | 双 | 0.675 | 88000 | 59400 | 否 | N | 总务科，口腔科病区，分娩病区，伤口造口失禁护理门诊，小儿外科/整形烧伤科病区，甲状腺外科/乳腺外科病区，口腔科门诊，心脏血管外科/介入及血管疾病科病区，输血科，胸外科病区，肝胆外科二病区，肾内科病区，急诊外科病区，手足显微外科病区，消化内科病区，胃肠腹壁疝外科病区，眼科病区，创伤骨科病区，肿瘤科病区，康复医学科病区，疼痛科病区，泌尿外科病区，儿科急诊留观室，感染性疾病科病区，神经外科病区，新生儿科病区，呼吸与危重症医学科病区，急诊内科病区，中医科病区，手术室 | 防止医生与患者之间的交叉感染。 | 1. 天然乳胶材质；2. 尺码齐全：6.5#、S、M、L；3. 无泄漏，拉伸强度达标；4. 灭菌独立包装；5. 符合 GB 1-213
282 | YY140443 | 一次性使用医用橡胶检查手套(大号/亿信//临采/防控物资) | 亿信医疗器械股份有限公司 | 豫械注准20182660200 | 100双*10盒/件 | 大号 | - | - | - | - | - | - | N | 双 | 0.675 | 1000 | 675 | 否 | N | 口腔科门诊 | 防止医生与患者之间的交叉感染。 | 1. 天然乳胶材质；2. 尺码齐全：6.5#、S、M、L；3. 无泄漏，拉伸强度达标；4. 灭菌独立包装；5. 符合 GB 1-213
283 | YY140493 | 一次性使用口咽通气管（8#） | 河南驼人医疗器械集团有限公司 | 豫械注准20212080662 | 50支/盒 | 普通型8# | 阳光挂网(有其他省级价格) | C01012522500003 | 非血管介入治疗类材料 | 呼吸介入材料 | 其他呼吸介入材料 | 通气道类 | Y | 支 | 5 | 50 | 250 | 否 | Y | 院前急救，老年医学科病区，内窥镜科 | 适用于建立口咽通气道，防止舌后坠引起气道阻塞。 | -
284 | YY140494 | 一次性使用口咽通气管（11#） | 河南驼人医疗器械集团有限公司 | 豫械注准20212080662 | 50支/盒 | 普通型11# | 阳光挂网(有其他省级价格) | C01012522500003 | 非血管介入治疗类材料 | 呼吸介入材料 | 其他呼吸介入材料 | 通气道类 | Y | 支 | 5 | 50 | 250 | 否 | Y | 院前急救，关节外科病区，疼痛科病区，神经外科病区，急诊内科病区 | 适用于建立口咽通气道，防止舌后坠引起气道阻塞。 | -
285 | YY140548 | 一次性使用口咽通气管（儿童/5#） | 河南驼人医疗器械集团有限公司 | 豫械注准20212080662 | 50支/盒 | 普通型5# | 阳光挂网(有其他省级价格) | C01012522500003 | 非血管介入治疗类材料 | 呼吸介入材料 | 其他呼吸介入材料 | 通气道类 | Y | 支 | 5 | 60 | 300 | 否 | Y | 儿童保健康复科病区，院前急救，手足显微外科病区 | 适用于建立口咽通气道，防止舌后坠引起气道阻塞。 | -
286 | YY150009 | 新华牌II型过氧化氢低温等离子体灭菌过程指示卡 | 山东新华医疗器械股份有限公司 | 鲁卫消证字（2014）第0001号 | 200片/瓶 | IR0502 | - | - | - | - | - | - | N | 瓶 | 63.94 | 260 | 16624.4 | 是 | N | 消毒供应中心 | 本产品适用于过氧化氢低温等离子体灭菌效果的检测 | 1. 专用于过氧化氢等离子灭菌过程监测；2. 化学指示型，变色完全为合格；3. 灵敏度高，特异性强；4. 可放置包内或管腔；5. 符合 ISO 1114-
287 | YY150047 | 灭菌指示包装卷（25cm*100m） | 北京市芯澳医疗科技有限公司 | - | 4卷/件 | 25cm*100m | - | - | - | - | - | - | N | 卷 | 108.75 | 60 | 6525 | 是 | N | 消毒供应中心 | 医用器械灭菌包装，自带化学指示，便捷裁剪使用 | 1. 材质：涂胶纸 / 无纺布复合；2. 内置化学指示，灭菌后变色；3. 阻菌、透气、适用于蒸汽 / EO 灭菌；4. 可自由裁剪，自粘封口；5. 符合 YY/T -698
288 | YY150060 | 过氧化氢低温等离子体灭菌指示包装袋（100mm*100m/天维） | 0 | - | 4卷/件 | 100mm*100m | - | - | - | - | - | - | N | 卷 | 169.5 | 119 | 20170.5 | 否 | N | 消毒供应中心 | 小型器械过氧化氢等离子灭菌专用包装，过程可视化监测 | 1. 专用过氧化氢等离子灭菌包装；2. 不吸附过氧化氢，不影响灭菌；3. 带过程指示标识，变色明显；4. 热封性好，阻菌率高；5. 符合 YY/T -698
289 | YY150086 | 抗菌洗手液(1000ml/百草轩/防控物资) | 贵州百草轩消毒清洁用品有限公司 | 黔卫消证字（2013）第0020号 | 1000ml*18瓶/件 | 1000ml | - | - | - | - | - | - | N | 瓶 | 9 | 4140 | 37260 | 是 | N | 住院药房，黔西南州司法鉴定所，黔西南州司法鉴定所，科教科，医务科，院感科，医学装备科，医学装备科，医学装备科，护理部，财务科，财务科，高压氧科，儿童保健康复科病区，儿童保健康复科病区，儿童保健康复科病区，静配中心药房，院前急救，门诊治疗室，门诊治疗室，门诊治疗室，病理科，总务科，门诊部，心电图室，口腔科病区，分娩病区，医学影像科，产前诊断分中心门诊，甲状腺外科/乳腺外科病区，超声科，介入导管室，口腔科门诊，心脏血管外科/介入及血管疾病科病区，输血科，血液内科病区，胸外科病区，肝胆外科一病区，耳鼻咽喉科病区，产科手术室，全科医学科病区，脊柱外科病区，肝胆外科二病区，消毒供应中心，肾内科病区，急诊外科病区，手足显微外科病区，关节外科病区，消化内科病区，胃肠腹壁疝外科病区，老年医学科病区，眼科病区，创伤骨科病区，肿瘤科病区，康复医学科病区，疼痛科病区，内窥镜科，泌尿外科病区，心血管内科病区，医学检验科，体检科，儿科急诊留观室，感染性疾病科病区，神经内科病区，妇科病区，神经外科病区，产科一病区，新生儿科病区，重症医学科病区，呼吸与危重症医学科病区，急诊内科病区，血液透析室病区，中医科病区，儿科病区，手术室 | 医疗机构手部清洁抗菌，适用于医护人员日常手卫生清洁 | 1. 有效成分：符合国家消毒产品规范；2. 对金黄色葡萄球菌、大肠杆菌杀灭对数值≥5；3. 温和配方，不伤手，无刺激；4. 泡沫细腻易冲洗，留香适中；5. 符合 GB 1493-.1
290 | YY150101 | 过氧化氢低温等离子体灭菌指示包装袋（250cm*100m/天维） | 0 | - | 1卷/件 | 250cm*100m | - | - | - | - | - | - | N | 卷 | 424 | 5 | 2120 | 否 | N | 消毒供应中心 | 超大尺寸医疗器械过氧化氢等离子灭菌包装 | 1. 专用过氧化氢等离子灭菌包装；2. 不吸附过氧化氢，不影响灭菌；3. 带过程指示标识，变色明显；4. 热封性好，阻菌率高；5. 符合 YY/T -698
291 | YY150117 | 等渗冲洗液冲洗器（新福） | 湖北新福医疗科技有限公司 | 鄂黄冈械备20200033号 | 3L*4袋/件 | 3000ml | 阳光挂网(有其他省级价格) | C14171101000000 | 基础卫生材料 | 导管、冲洗吸引装置 | 冲洗、吸引管 | 管路类 | Y | 袋 | 26 | 2762 | 71812 | 是 | Y | 小儿外科/整形烧伤科病区，全科医学科病区，泌尿外科病区，妇科病区，重症医学科病区，手术室 | 临床创面、腔道等渗冲洗，清洁创面，稀释分泌物 | -
292 | YY150154 | 一元过氧乙酸消毒液（5L/消博士） | 山东消博士消毒科技股份有限公司 | 鲁卫消证字（2017）第1303号 | 5L*3桶/件 | 5L | - | - | - | - | - | - | N | 桶 | 107.5 | 150 | 16125 | 是 | N | 内窥镜科，重症医学科病区，呼吸与危重症医学科病区，儿科病区 | 环境、物体表面、医疗器械消毒，杀灭细菌、病毒、芽孢等 | 1. 过氧乙酸含量符合国标；2. 可杀灭细菌、病毒、真菌、芽孢；3. 适用于环境、物表、器械消毒；4. 分解产物无毒；5. 符合 GB 27954
293 | YY150180 | 免洗手消毒凝胶II型（消博士1L） | 山东消博士消毒科技股份有限公司 | 鲁卫消证字（2017）第1303号 | 1L/瓶*15/件 | 1L/瓶 | - | - | - | - | - | - | N | 瓶 | 12.5 | 330 | 4125 | 否 | N | 手术室 | 快速手消毒，凝胶质地温和，适用于医护人员手卫生 | 1. 凝胶剂型，不流淌；2. 乙醇为主要杀菌成分；3. 速干、护肤、无残留；4. 杀灭对数值≥4；5. 符合 GB 2795-
294 | JYHC0002 | 载玻片(帆船7105) | 盐城市帆船医疗器械厂 | - | 50盒/件 | 7105 | - | - | - | - | - | - | N | 盒(1) | 1.95 | 1250 | 2437.5 | 否 | N | 输血科，血液内科病区，全科医学科病区，医学检验科，感染性疾病科病区，急诊内科病区 | 实验室显微镜涂片检查，承载生物样本进行观测 | 1. 尺寸：25.4×76.2mm；2. 材质：浮法玻璃，平整光洁；3. 无条纹、无气泡、无杂质；4. 适用于病理、微生物、细胞学涂片；5. 可磨砂处理，便于书写
295 | JYHC0006 | 小大便采样管 | 浙江拱东医疗器械股份有限公司 | - | 300个*7袋/件 | - | - | - | - | - | - | - | N | 个 | 0.18 | 4200 | 756 | 否 | N | 甲状腺外科/乳腺外科病区，全科医学科病区，肾内科病区，手足显微外科病区，疼痛科病区，心血管内科病区，医学检验科，体检科，新生儿科病区，呼吸与危重症医学科病区，中医科病区，儿科病区 | 粪便样本采集、保存，用于肠道疾病、寄生虫等检验 | 1. 带采样勺，密封防漏；2. 材质：医用级塑料；3. 适用于粪便常规、寄生虫、微生物检验；4. 无菌包装；5. 一次性使用
296 | SFCL000044 | 一次性使用吸痰器[婴儿型/B型10F] | 扬州宇润科技发展有限公司 | 苏械注准20162140259 | 20套*25包/件 | B型10F | - | C14171101000000 | 基础卫生材料 | 导管、冲洗吸引装置 | 冲洗、吸引管 | 管路类 | Y | 套 | 1.1 | 4940 | 5434 | 否 | Y | 防控物资库房，分娩病区，新生儿科病区 | 供吸痰用。 | -
297 | SFCL000313 | J型导管[双J管/推管] | 张家港市华美医疗器械有限公司 | 苏械注准20142140605 | 10支/盒 | 双J管/推管 | - | C01030100115080 | 非血管介入治疗类材料 | 泌尿介入材料 | 输尿管支架 | 支架类 | Y | 支 | 112.89 | 1350 | 152401.5 | 否 | Y | 泌尿外科病区 | 供尿管支撑、引流用。 | -
298 | SFCL000317 | 硅胶负压引流球[200ml] | 南通三利医疗器械有限公司 | 苏械注准20172661998 | 10个*20包/件 | 200ml | - | C14171503500000 | 基础卫生材料 | 导管、冲洗吸引装置 | 负压引流器/附件 | 引流装置类 | Y | 个 | 11.52 | 4020 | 46310.4 | 否 | Y | 小儿外科/整形烧伤科病区，产科手术室，急诊外科病区，新生儿科病区，手术室 | 临床负压引流和贮存引流液用 | -
299 | SFCL000729 | 一次性医用垫（治疗巾60*90） | 新乡市华西卫材有限公司 | 豫械注准20182140899 | 10张*150包/件 | 60*90 | - | 0 | - | - | - | - | N | 张 | 0.415 | 133500 | 55402.5 | 是 | N | 护理部，儿童保健康复科病区，药学部，静配中心药房，内分泌代谢疾病科病区，口腔科病区，医学影像科，产前诊断分中心门诊，小儿外科/整形烧伤科病区，甲状腺外科/乳腺外科病区，心脏血管外科/介入及血管疾病科病区，血液内科病区，胸外科病区，肝胆外科一病区，耳鼻咽喉科病区，产科手术室，全科医学科病区，脊柱外科病区，肝胆外科二病区，肾内科病区，急诊外科病区，手足显微外科病区，关节外科病区，消化内科病区，胃肠腹壁疝外科病区，老年医学科病区，眼科病区，创伤骨科病区，肿瘤科病区，康复医学科病区，疼痛科病区，内窥镜科，泌尿外科病区，心血管内科病区，医学检验科，体检科，儿科急诊留观室，感染性疾病科病区，神经内科病区，妇科病区，神经外科病区，新生儿科病区，重症医学科病区，呼吸与危重症医学科病区，急诊内科病区，中医科病区，抽血室，儿科病区，手术室 | 主要用于常规检查使用，预防交叉感染和有效隔离。 | 1. 尺寸：6-×9-cm；2. 材质：无纺布 + 防水膜；3. 吸水、防渗、防污；4. 适用于检查、换药、妇科诊疗；5. 灭菌包装
300 | SFCL000775 | 负压引流器（痰杯/50ml） | 宁波市海曙医疗用品厂 | 浙甬械备20150292号 | 100个/件 | 100个 | 阳光挂网(有其他省级价格) | C14171503500000 | 基础卫生材料 | 导管、冲洗吸引装置 | 负压引流器/附件 | 引流装置类 | Y | 个 | 25 | 4900 | 122500 | 是 | Y | 急诊外科病区，感染性疾病科病区，神经外科病区，呼吸与危重症医学科病区 | 用于向外引出并收集体内液体 | -
301 | SFCL000776 | 负压引流器（痰杯/20ml） | 宁波市海曙医疗用品厂 | 浙甬械备20150292号 | 200个/件 | 200个 | 阳光挂网(有其他省级价格) | C14171503500000 | 基础卫生材料 | 导管、冲洗吸引装置 | 负压引流器/附件 | 引流装置类 | Y | 个 | 12 | 8000 | 96000 | 是 | Y | 康复医学科病区，神经外科病区，重症医学科病区，急诊内科病区，儿科病区 | 用于向外引出并收集体内液体 | -
302 | SFCL000800 | 一次性使用导尿管（F14/红色硅橡胶） | 江苏江扬特种橡胶制品有限公司 | 苏械注准20142140677 | 20支/袋 | F14 | - | C14170619603009 | 基础卫生材料 | 导管、冲洗吸引装置 | 成人导尿管 | 导尿管类 | Y | 支 | 3.08 | 60 | 184.8 | 是 | Y | 手术室 | 供临床导尿用。 | -
303 | WSCLKQKQXKQZLQJKQCHZLSBPJ126 | 玻璃离子水门汀A2 A3（粉15g 液8g/6.4ml） | 0 | - | 而至富士I | 粉15g 液8g/6.4ml | - | - | - | - | - | - | N | 套 | 164.43 | 22 | 3617.46 | 否 | N | 口腔科门诊 | 牙科美学修复、龋齿充填，色泽匹配天然牙体 | 1. 牙科美学修复专用；2. 色号 A2、A3，自然美观；3. 氟释放，防继发龋；4. 操作性能佳；5. 符合 YY -271
304 | WSCLKQKQXKQZLQJKQCHZLSBPJ154 | 光固化正畸粘接用水门汀（粉15g/而至富士） | 而至齿科（苏州）有限公司 | 国械注进20143635020 | 粉15g/瓶 | 粉15g | - | 0 | - | - | - | - | N | 套 | 80 | 10 | 800 | 否 | N | 口腔科门诊 | 牙科正畸托槽、带环的粘接固定，光固化固化迅速 | 1. 光固化型，用于托槽、带环粘接；2. 粘接强度高，不易脱落；3. 固化深度达标，操作窗口适宜；4. 对牙釉质无损伤；5. 符合牙科材料标准
305 | WSCLKQKQXKQZLQJKQCHZLSBPJ193 | 3525A玻璃离子粘固剂（3M） | 3M美国有限公司 | 国械注进20153632081 | - | - | - | 0 | - | - | - | - | N | 套 | 340 | 1 | 340 | 否 | N | 口腔科门诊 | 该产品适用于制作齿科夹板、软硬颌垫、运动护齿、牙齿美白托盘及正畸辅助矫正器械。 | 1. 牙科粘固用，适用于冠、桥、嵌体粘接；2. 粉液调和，固化适中；3. 边缘密封性好；4. 释放氟离子；5. 符合 ISO 9917
306 | WSCLKQKQXKQZLQJKQCHZLSBPJ198 | 氢氧化钙消毒糊剂（595915AN/义获嘉） | 义获嘉Lvoclar Vivadent AG | - | 氢氧化钙消毒糊剂 补充装 2x2.5 g | 595915AN | - | - | - | - | - | - | N | 盒 | 93.125 | 5 | 465.625 | 否 | N | 口腔科门诊 | 牙科根管消毒、盖髓，抑菌消炎，促进牙本质桥形成 | 1. 牙科根管消毒、盖髓；2. 强碱性，抑菌效果好；3. 促进牙本质桥形成；4. 操作方便，稳定性好；5. 符合牙科材料规范
307 | WSCLKQKQXKQZLQJKQCHZLSBPJ66 | 齿科用根管充填材料VITAPEX(2g/日本森田/江西驰梦) | 0 | - | 2g | 2g | - | - | - | - | - | - | N | 盒 | 146.875 | 5 | 734.375 | 否 | N | 口腔科门诊 | 牙科根管永久充填，抑菌、促进根尖周组织修复 | 1. 碘仿 + 氢氧化钙复方制剂；2. 用于乳牙及恒牙根管充填；3. 抑菌、抗炎、促进根尖愈合；4. 可射线阻射，便于复查；5. 符合 YY -717
308 | WSCLKQKQXKQZLQJKQCHZLSBPJ67 | 一次性隔离膜（蓝色/康田正） | 0 | - | 蓝色 | 蓝色 | - | - | - | - | - | - | N | 卷 | 28.125 | 72 | 2025 | 否 | N | 口腔科门诊 | 诊疗床、检查椅隔离，防止交叉感染，一次性使用 | 1. PE 材质，蓝色防水；2. 用于诊疗床、椅、B 超探头隔离；3. 一次性使用，防交叉感染；4. 易撕取，使用便捷；5. 符合卫生安全标准
309 | WSCLSWSYPSBSWSYP(SB)11 | 速干免洗手皮肤消毒液(500ml/中光) | 成都中光洗消剂有限公司 | 川（成都-彭州）卫消证字（2014）第0003号 | 500ml*30瓶/件 | 500ml | - | - | - | - | - | - | N | 瓶 | 2.9 | 525 | 1522.5 | 是 | N | 高压氧科，总务科，分娩病区，医学影像科，心脏血管外科/介入及血管疾病科病区，输血科，血液内科病区，胸外科病区，肝胆外科一病区，耳鼻咽喉科病区，全科医学科病区，肾内科病区，急诊外科病区，手足显微外科病区，消化内科病区，肿瘤科病区，疼痛科病区，内窥镜科，泌尿外科病区，体检科，新生儿科病区，呼吸与危重症医学科病区，血液透析室病区，儿科病区 | 皮肤快速消毒，速干无残留，适用于手卫生与皮肤局部消毒 | 1. 乙醇复方配方；2. 速干、无黏腻感；3. 杀灭致病菌、病毒；4. 温和护肤；5. 符合 GB 2795-
310 | WSCLSWSYPSBSWSYP(SB)12 | 速干免洗手消毒液(500ml/中光) | 成都中光洗消剂有限公司 | - | 500ml*30瓶/件 | 500ml | - | - | - | - | - | - | N | 瓶 | 3.5 | 8775 | 30712.5 | 是 | N | 临床营养科，财务科，高压氧科，儿童保健康复科病区，儿童保健康复科病区，儿童保健康复科病区，儿童保健康复科病区，药学部，静配中心药房，门诊治疗室，总务科，心电图室，内分泌代谢疾病科病区，口腔科病区，医学影像科，产前诊断分中心门诊，小儿外科/整形烧伤科病区，口腔科门诊，心脏血管外科/介入及血管疾病科病区，输血科，血液内科病区，胸外科病区，肝胆外科一病区，耳鼻咽喉科病区，产科手术室，全科医学科病区，肾内科病区，急诊外科病区，手足显微外科病区，关节外科病区，消化内科病区，老年医学科病区，创伤骨科病区，肿瘤科病区，疼痛科病区，内窥镜科，泌尿外科病区，体检科，妇科病区，神经外科病区，产科一病区，新生儿科病区，呼吸与危重症医学科病区，急诊内科病区，血液透析室病区，中医科病区，儿科病区 | 医护人员手部快速消毒，杀灭病原微生物 | 1. 乙醇复方配方；2. 速干、无黏腻感；3. 杀灭致病菌、病毒；4. 温和护肤；5. 符合 GB 2795-
311 | WSCLwlzlqxDLSBQJSJHJRCJYDJ03 | 阴道电极（SV2/理邦） | 深圳市理邦精密仪器股份有限公司 | 粤械注准20202091093 | 1根/盒 | SV2 | 阳光挂网(有其他省级价格) | C14070318300000 | 基础卫生材料 | 光电及辅助材料 | 传感器及辅助材料 | 贴片类 | N | 根 | 240 | 500 | 120000 | 是 | N | 妇科病区，产科一病区 | 与盆腔电刺激或肌电生物反馈类主机配套使用，用于传递电刺激信号或盆底肌电信号。 | -
312 | YQ020476 | 一次性使用无菌手术包（骏江） | 贵州骏江实业有限公司 | 黔械注准20222140032 | 10套/件 | I型 | 阳光挂网(有其他省级价格) | C14020200000000 | 基础卫生材料 | 常规医疗用品 | 其他常规医疗用品 | - | N | 套 | 54.72 | 5310 | 290563.2 | 是 | N | 介入导管室 | 供临床手术用。 | -
313 | YQ020586 | 一次性使用换药包（天地龙虎） | 扬州龙虎医疗器械有限公司 | 苏械注准20162640632 | 200包/件 | 200包/件 | - | 0 | - | - | - | - | N | 包 | 0.775 | 78600 | 60915 | 是 | N | 医务科，医务科，医学美容科门诊，医学美容科门诊，医学美容科门诊，分娩病区，产前诊断分中心门诊，甲状腺外科/乳腺外科病区，介入导管室，心脏血管外科/介入及血管疾病科病区，血液内科病区，胸外科病区，肝胆外科一病区，耳鼻咽喉科病区，全科医学科病区，脊柱外科病区，肝胆外科二病区，肾内科病区，急诊外科病区，手足显微外科病区，关节外科病区，胃肠腹壁疝外科病区，眼科病区，创伤骨科病区，肿瘤科病区，康复医学科病区，疼痛科病区，泌尿外科病区，心血管内科病区，妇科病区，神经外科病区，产科一病区，重症医学科病区，血液透析室病区 | 供缝合内脏、软硬组织、皮肤用。 | 1. 内含：镊子、纱布、棉球、碘伏、洞巾等；2. 配置齐全，满足临床换药需求；3. 环氧乙烷灭菌；4. 独立包装，即用即弃；5. 符合临床包类标准
314 | YQ020802 | 喉镜Laryngoscope（各号/德国卡威） | 德国卡威有限公司 | 国械注进20142065817 | 1套/件 | 各号 | - | 0 | - | - | - | - | N | 套 | 1923.5 | 3 | 5770.5 | 否 | N | 儿科，新生儿科 | 临床气管插管、喉部检查，暴露声门，辅助气道管理 | 1. 不锈钢 / 碳纤维材质；2. 镜片规格齐全：Macintosh、Miller 各型号；3. 亮度高，视野清晰；4. 可高温高压灭菌；5. 符合医用喉镜标准
315 | YQ020888 | 7环套扎器 | 波士顿科学公司 | 国械注进20162020733 | 2套/盒 | M00542251 | 阳光挂网(有其他省级价格) | C01022102300000 | 非血管介入治疗类材料 | 消化介入材料 | 痔套扎器 | 套扎器类 | Y | 根 | 2185 | 86 | 150328 | 是 | Y | 内窥镜科 | 7环套扎器用于食管静脉曲张和肛门直肠痔的内窥镜下结扎。 | -
316 | YQ021069 | 一次性使用胸腔引流装置（水封式/三腔型） | 苏州新区明基高分子医疗器械有限公司 | 苏械注准20172141760 | 10套/件 | 水封式/三腔型 | 阳光挂网(有其他省级价格) | C14170203500009 | 基础卫生材料 | 导管、冲洗吸引装置 | 胸腔引流瓶 | 引流装置类 | Y | 套 | 70 | 930 | 65100 | 是 | Y | 胸外科病区，泌尿外科病区，重症医学科病区，呼吸与危重症医学科病区，手术室 | 跟引流管配套，供临床胸腔闭式引流用。 | -
317 | YQ021230 | 可吸收性外科缝线（MDJ-1-53-03/53cm/普立蒙） | 南京普立蒙医疗科技有限公司 | 国械注准20203020610 | MDJ-1-53-03/套 | 圆1/2弧·10*28-44 | 阳光挂网(有其他省级价格) | C14080318500015 | 基础卫生材料 | 缝合及凝固材料 | 可吸收性特殊理化缝线 | 可吸收缝线类 | Y | 套 | 400 | 1 | 400 | 是 | Y | 关节外科病区 | 产品适用于一般软组织的缝合，不适用于眼、心血管、神经组织以及需要长时间固定（6周以上）的组织缝合。 | -
318 | YQ021373 | 丝线编织非吸收性外科缝线(2-0黑色不带针/A8886160451） | 苏州市嘉盛医疗用品有限公司 | 苏械注准20172021812 | 15根/包*36包/盒 | 线：2-0,60cm，黑色不带针 | - | C14080218400012 | 基础卫生材料 | 缝合及凝固材料 | 不可吸收性非特殊理化缝线 | 不可吸收性缝线类 | Y | 包 | 3.5 | 10440 | 36540 | 是 | Y | 护理部，护理部，甲状腺外科/乳腺外科病区，产科手术室，脊柱外科病区，泌尿外科病区，中医科病区，手术室 | 适用于人体软组织缝合和/或结扎。 | -
319 | YQ021374 | 丝线编织非吸收性外科缝线(3-0黑色不带针/A8886160141） | 苏州市嘉盛医疗用品有限公司 | 苏械注准20172021812 | 15根/包*36包/盒 | 线：3-0,60cm，黑色不带针 | - | C14080218400012 | 基础卫生材料 | 缝合及凝固材料 | 不可吸收性非特殊理化缝线 | 不可吸收性缝线类 | Y | 包 | 3.5 | 3816 | 13356 | 是 | Y | 护理部，甲状腺外科/乳腺外科病区，肿瘤科病区，中医科病区，手术室 | 适用于人体软组织缝合和/或结扎。 | -
320 | YQ021375 | 丝线编织非吸收性外科缝线(0 黑色不带针/A8886160761） | 苏州市嘉盛医疗用品有限公司 | 苏械注准20172021812 | 15根/包*36包/盒 | 线：0,60cm，黑色不带针 | - | C14080218400012 | 基础卫生材料 | 缝合及凝固材料 | 不可吸收性非特殊理化缝线 | 不可吸收性缝线类 | Y | 包 | 3.5 | 2160 | 7560 | 是 | Y | 产科手术室，手术室 | 适用于人体软组织缝合和/或结扎。 | -
321 | YQ021383 | 前端可弯曲输尿管鞘导管及附件（W1250-P-S428/维力） | 海南维力医疗科技开发有限公司 | 琼械注准20232020019 | 1套/盒 | 可弯鞘组合型 W1250-P-S428 | 阳光挂网(有其他省级价格) | C01031101500003 | 非血管介入治疗类材料 | 泌尿介入材料 | 泌尿介入鞘 | 鞘管类 | Y | 套 | 1650 | 181 | 298650 | 是 | Y | 泌尿外科病区 | 供泌尿外科检查或手术中，建立内窥镜等器械进入泌尿道的通道用。 | -
322 | YQ021384 | 前端可弯曲输尿管鞘导管及附件（W1240-P-S428/维力） | 海南维力医疗科技开发有限公司 | 琼械注准20232020019 | 1套/盒 | 可弯鞘组合型 W1240-P-S428 | 阳光挂网(有其他省级价格) | C01031101500003 | 非血管介入治疗类材料 | 泌尿介入材料 | 泌尿介入鞘 | 鞘管类 | Y | 套 | 1650 | 95 | 156750 | 是 | Y | 泌尿外科病区 | 供泌尿外科检查或手术中，建立内窥镜等器械进入泌尿道的通道用。 | -
323 | YQ021467 | 前端可弯曲输尿管鞘导管及附件（W1250-P-S428/海南维力） | 海南维力医疗科技开发有限公司 | 琼械注准20232020019 | 1套/盒 | 可弯鞘组合型 W1250-P-S428 | 阳光挂网(有其他省级价格) | C01031101500003 | 非血管介入治疗类材料 | 泌尿介入材料 | 泌尿介入鞘 | 鞘管类 | Y | 套 | 1650 | 160 | 264000 | 是 | Y | 高值耗材库 | 供泌尿外科检查或手术中，建立内窥镜等器械进入泌尿道的通道用。 | -
324 | YQ021468 | 前端可弯曲输尿管鞘导管及附件（W1240-P-S428/海南维力） | 海南维力医疗科技开发有限公司 | 琼械注准20232020019 | 1套/盒 | 可弯鞘组合型 W1240-P-S428 | 阳光挂网(有其他省级价格) | C01031101500003 | 非血管介入治疗类材料 | 泌尿介入材料 | 泌尿介入鞘 | 鞘管类 | Y | 套 | 1650 | 112 | 184800 | 是 | Y | 高值耗材库 | 供泌尿外科检查或手术中，建立内窥镜等器械进入泌尿道的通道用。 | -
325 | YQ030061 | 一次性使用引流导管及附件（DC-1220/深圳库珀） | 深圳库珀医疗股份有限公司 | 国械注准20173140217 | 10套/件 | DC-1220 | 阳光挂网(有其他省级价格) | C01060303501002 | 非血管介入治疗类材料 | 非血管介入通用材料 | 非血管介入引流管 | 引流装置类 | Y | 套 | 648 | 2 | 1296 | 是 | Y | 心脏血管外科/介入及血管疾病科病区 | 本产品供医疗单位对患者进行手术时作膀胱或胸腔积液引流使用。 | -
326 | YQ030066 | 透析型人工肾一次性使用血液回路导管（BLS-121-DBC/哈娜好/天津） | 天津哈娜好医材有限公司 | 国械注准20153101633 | 10套/件 | BLS-121-DBC | 阳光挂网(有其他省级价格) | C10040201000000 | 血液净化材料 | 血液透析滤过材料 | 血液透析滤过管路 | 管路类 | N | 套 | 650 | 600 | 390000 | 是 | N | 肾内科病区，神经内科病区，重症医学科病区 | 用于血液透析时作为血液通道。 | -
327 | YQ030180 | 经闭孔经阴道前壁尿道悬吊器（TVTOML/强生） | 强生（上海）医疗器材有限公司 | 国械注进20153183294 | 1套/盒 | TVTOML | 阳光挂网(有其他省级价格) | C01032704200007 | 非血管介入治疗类材料 | 泌尿介入材料 | 吊带 | 吊带类 | Y | 套 | 8500 | 1 | 8500 | 是 | Y | 妇科病区 | 该产品作为一种尿道下悬吊带，用于治疗尿道运动过度和/或括约肌功能障碍引起的妇女压力性尿失禁(SUI)。 | -
328 | YQ030228 | 一次性使用胆红素吸附柱（DX350） | 佛山市博新生物科技有限公司 | 国械注准20193101902 | 1支*10盒/件 | DX350 | 阳光挂网(有其他省级价格) | C10070216902000 | 血液净化材料 | 血液吸附材料 | 血浆灌流（吸附）器 | 灌流（吸附）器类 | Y | 支 | 3375 | 5 | 16875 | 是 | Y | 感染性疾病科病区 | 本产品用于吸附血浆中的胆红素和胆汁酸,适用于治疗肝脏病如暴发性肝炎、术后肝功能衰竭、原发性胆汁性肝硬化及各种疾病引起的高胆红素血症。 | -
329 | YQ040007 | 医用脱脂纱布块（3块装7*8*8/华西） | 新乡市华西卫材有限公司 | 豫械注准20182140909 | 240块*25包/件 | - | 阳光挂网(有其他省级价格) | C14020200000000 | 基础卫生材料 | 常规医疗用品 | 其他常规医疗用品 | - | N | 块 | 0.15 | 60000 | 9000 | 否 | N | 产科一病区，手术室 | 供临床护创、吸湿用。 | -
330 | YQ040031 | 医用棉签（豫卫/河南戈尔） | 河南省戈尔医疗器械有限公司 | 豫械注准20182140391 | 30支*50包*40袋/件 | 12cm | - | 0 | - | - | - | - | N | 袋 | 7.68 | 8321 | 63905.28 | 是 | N | 黔西南州司法鉴定所，黔西南州司法鉴定所，黔西南州司法鉴定所，科教科，心脏血管外科/介入及血管疾病科，健康体重管理及肥胖防治门诊，儿童保健康复科病区，儿童保健康复科病区，儿童保健康复科病区，儿童保健康复科病区，儿童保健康复科病区，儿童保健康复科病区，医学美容科门诊，医学美容科门诊，皮肤科门诊，皮肤科门诊，皮肤科门诊，皮肤科门诊，院前急救，院前急救，院前急救，门诊治疗室，门诊部，心电图室，内分泌代谢疾病科病区，口腔科病区，分娩病区，伤口造口失禁护理门诊，医学影像科，产前诊断分中心门诊，小儿外科/整形烧伤科病区，甲状腺外科/乳腺外科病区，超声科，介入导管室，口腔科门诊，心脏血管外科/介入及血管疾病科病区，输血科，血液内科病区，胸外科病区，肝胆外科一病区，耳鼻咽喉科病区，全科医学科病区，脊柱外科病区，肝胆外科二病区，消毒供应中心，肾内科病区，急诊外科病区，手足显微外科病区，关节外科病区，消化内科病区，胃肠腹壁疝外科病区，老年医学科病区，眼科病区，创伤骨科病区，肿瘤科病区，康复医学科病区，疼痛科病区，内窥镜科，泌尿外科病区，心血管内科病区，医学检验科，体检科，儿科急诊留观室，感染性疾病科病区，神经内科病区，妇科病区，神经外科病区，产科一病区，新生儿科病区，重症医学科病区，呼吸与危重症医学科病区，急诊内科病区，血液透析室病区，中医科病区，抽血室，儿科病区，手术室 | 用于蘸取消毒液作完整皮肤消毒使用。 | 1. 长度：12cm；2. 杆材：天然桦木 / 竹制，光滑无毛刺；3. 棉头：医用脱脂棉，蓬松饱满，不掉絮；4. 适用于皮肤消毒、创面清洁、妇科及外科擦拭；5. 无菌包装
331 | YQ040039 | 一次性使用胃管（10#/扬州/江扬特种橡胶） | 江苏江扬特种橡胶制品有限公司 | 苏械注准20142140678 | 20根/包 | 10# | 阳光挂网(有其他省级价格) | C14171603400000 | 基础卫生材料 | 导管、冲洗吸引装置 | 鼻空肠营养管 | 插管类 | Y | 根 | 1.51 | 300 | 453 | 否 | Y | 口腔科病区，急诊外科病区，儿科急诊留观室，儿科病区，手术室 | 供临床胃、肠道减压用。 | -
332 | YQ040053 | 输液胶贴（精卫/江苏） | 泰州市精卫医疗器械有限公司 | - | 200片*50盒/件 | 200片 | - | - | - | - | - | - | N | 盒(1) | 2.325 | 2500 | 5812.5 | 否 | N | 磁共振成像诊断科，医学美容科门诊，院前急救，门诊治疗室，内分泌代谢疾病科病区，分娩病区，医学影像科，小儿外科/整形烧伤科病区，甲状腺外科/乳腺外科病区，介入导管室，心脏血管外科/介入及血管疾病科病区，血液内科病区，胸外科病区，肝胆外科一病区，耳鼻咽喉科病区，全科医学科病区，脊柱外科病区，肝胆外科二病区，肾内科病区，急诊外科病区，手足显微外科病区，关节外科病区，消化内科病区，胃肠腹壁疝外科病区，老年医学科病区，眼科病区，创伤骨科病区，肿瘤科病区，康复医学科病区，疼痛科病区，内窥镜科，泌尿外科病区，心血管内科病区，儿科急诊留观室，感染性疾病科病区，神经内科病区，妇科病区，神经外科病区，产科一病区，呼吸与危重症医学科病区，急诊内科病区，血液透析室病区，中医科病区，儿科病区，手术室 | 静脉输液针头固定、敷料固定，透气低敏 | 1. 无纺布基材，透气低敏；2. 用于针头固定、敷料固定；3. 粘性可靠，不易脱落；4. 无菌包装；5. 符合医用敷料标准
333 | YQ040057 | 一次性使用导尿包（F16/苏州麦克林） | 苏州市麦克林医疗器械制品有限公司 | 苏械注准20152141096 | F16*50包/件 | F16 | - | C14170419503002 | 基础卫生材料 | 导管、冲洗吸引装置 | 导尿管/套装 | 导尿包类 | Y | 包 | 19.84 | 15769 | 312856.96 | 是 | Y | 内分泌代谢疾病科病区，口腔科病区，分娩病区，小儿外科/整形烧伤科病区，甲状腺外科/乳腺外科病区，介入导管室，心脏血管外科/介入及血管疾病科病区，血液内科病区，胸外科病区，肝胆外科一病区，产科手术室，全科医学科病区，脊柱外科病区，肝胆外科二病区，肾内科病区，急诊外科病区，手足显微外科病区，关节外科病区，消化内科病区，胃肠腹壁疝外科病区，老年医学科病区，创伤骨科病区，肿瘤科病区，康复医学科病区，疼痛科病区，泌尿外科病区，心血管内科病区，感染性疾病科病区，神经内科病区，妇科病区，神经外科病区，产科一病区，新生儿科病区，重症医学科病区，呼吸与危重症医学科病区，急诊内科病区，中医科病区，儿科病区，手术室 | 为患者导尿用。 | -
334 | YQ040068 | 防褥疮充气床垫 | 冀州市佳禾医疗器械有限公司 | 冀械注准20202150824 | 1床/盒 | JHRD-D | - | 0 | - | - | - | - | N | 床 | 135.7 | 21 | 2849.7 | 否 | N | 手足显微外科病区，康复医学科病区，泌尿外科病区，重症医学科病区，呼吸与危重症医学科病区 | 减轻身体与床垫接触部位的压力，从而预防压疮的形成。 | 1. PVC/TPU 材质，气密性好；2. 交替充气 / 持续充气模式；3. 静音气泵，压力可调；4. 预防和缓解压疮；5. 符合医用康复器具要求
335 | YQ040105 | 一次性使用口腔护理包[口腔器械盒/骏江] | 贵州骏江实业有限公司 | 黔械注准20222170031 | 200包/件 | II型 | - | C14020200000000 | 基础卫生材料 | 常规医疗用品 | 其他常规医疗用品 | - | N | 包 | 0.62 | 36600 | 22692 | 是 | N | 烧伤科病区，烧伤科病区，口腔科病区，小儿外科/整形烧伤科病区，口腔科门诊，神经内科病区，呼吸与危重症医学科病区 | 供口腔科诊疗使用。 | -
336 | YQ040164 | SS系列一次性使用无菌医用海绵[SS-96A] | 北京康安高分子开发中心 | 京械注准20142140006 | 100支/盒 | SS-96A | - | C17040100000000 | 功能性敷料 | 其他敷料 | 其他敷料 | - | N | 支 | 2.535 | 2500 | 6337.5 | 是 | N | 眼科病区 | 产品适用于显微外科手术吸液、导液用，也可用于其它外科手术吸液、导液用。 | -
337 | YQ040205 | 一次性使用无菌换药包（骏江） | 贵州骏江实业有限公司 | 黔械注准20222140030 | 200包/件 | I型 | 阳光挂网(有其他省级价格) | C14020200000000 | 基础卫生材料 | 常规医疗用品 | 其他常规医疗用品 | - | N | 包 | 1.59 | 7000 | 11130 | 是 | N | 烧伤科病区，烧伤科病区，小儿外科/整形烧伤科病区，康复医学科病区 | 供医疗单位一次性换药使用。 | -
338 | YQ040225 | 微量泵延长管[螺纹型YV-2C] | 浙江玉升医疗器械股份有限公司 | 国械注准20143662360 | 30支*16包/件 | 螺纹型YV-2C | 阳光挂网(有其他省级价格) | C14230801000000 | 基础卫生材料 | 输液、输血器具及管路 | 微量泵前管 | 管路类 | Y | 支 | 1.8 | 48000 | 86400 | 是 | Y | 内分泌代谢疾病科病区，介入导管室，心脏血管外科/介入及血管疾病科病区，血液内科病区，全科医学科病区，脊柱外科病区，肝胆外科二病区，肾内科病区，急诊外科病区，手足显微外科病区，关节外科病区，消化内科病区，老年医学科病区，眼科病区，创伤骨科病区，肿瘤科病区，康复医学科病区，泌尿外科病区，心血管内科病区，神经内科病区，产科一病区，新生儿科病区，重症医学科病区，呼吸与危重症医学科病区，急诊内科病区，中医科病区 | 本产品同微量注射泵配套，装配一次性使用静脉输液针后，供人体微量输注药液用，也可用于管路长度不够时，加长管路用。 | -
339 | YQ040235 | 弹力网状绷带帽(天津华澳) | 天津市华澳医疗保健有限公司 | 津械备20150126号 | 50个*20包/件 | - | - | C17030121606000 | 功能性敷料 | 包扎敷料 | 绷带 | 敷料类 | N | 个 | 0.445 | 8000 | 3560 | 否 | N | 院前急救，院前急救，院前急救，院前急救，口腔科病区，伤口造口失禁护理门诊，小儿外科/整形烧伤科病区，耳鼻咽喉科病区，急诊外科病区，眼科病区，康复医学科病区，儿科急诊留观室，神经内科病区，神经外科病区，新生儿科病区，重症医学科病区，儿科病区 | 头部包扎、固定敷料，适用于头部创伤、术后护理 | -
340 | YQ040287 | 医用脱脂纱布块（腔镜纱条/4.5*15*4/蓝天） | 河南蓝天医疗器械有限公司 | 豫械注准20172640505 | 200块/袋 | 4.5*15*4 | - | C14020200000000 | 基础卫生材料 | 常规医疗用品 | 其他常规医疗用品 | - | N | 块 | 0.18 | 7600 | 1368 | 是 | N | 手术室 | 供临床护创、吸湿用。 | -
341 | YQ040333 | 鼻泪道再通管[US-I/晨生] | 济南晨生医疗科技有限公司 | 鲁械注准20192160035 | 1套/盒 | US-I | 阳光挂网(有其他省级价格) | C14171400000000 | 基础卫生材料 | 导管、冲洗吸引装置 | 其他导管、引流管 | - | Y | 套 | 1140 | 106 | 120840 | 是 | Y | 眼科病区 | 适用于鼻泪道堵塞及狭窄引起的泪囊炎症、泪囊囊肿手术后的支撑、引流。在体内留置时间不超过15天，到期后经鼻腔取出。 | -
342 | YQ040440 | 创口贴[27mm*27mm]（东华/山东） | 山东东华医疗科技有限公司 | 鲁淄械备20160356号（更） | 20片*50袋*30盒/件 | 27mm*27mm | - | C14090200000000 | 基础卫生材料 | 护创材料 | 其他护创材料 | - | N | 片 | 0.035 | 450000 | 15750 | 是 | N | 分娩病区，产前诊断分中心门诊，小儿外科/整形烧伤科病区，眼科病区，康复医学科病区，内窥镜科，体检科，儿科急诊留观室，感染性疾病科病区，妇科病区，产科一病区，抽血室，儿科病区 | 浅表小伤口、擦伤的止血与保护，防止创面污染 | -
343 | YQ040543 | 一次性使用胃管（5.3mm/16#/江扬特种橡塑） | 江苏江扬特种橡塑制品有限公司 | 苏械注准20142140678 | 10支/包 | 16# | 阳光挂网(有其他省级价格) | C14171603400000 | 基础卫生材料 | 导管、冲洗吸引装置 | 鼻空肠营养管 | 插管类 | Y | 支 | 4.16 | 4050 | 16848 | 否 | Y | 科教科，口腔科病区，小儿外科/整形烧伤科病区，心脏血管外科/介入及血管疾病科病区，胸外科病区，肝胆外科一病区，耳鼻咽喉科病区，全科医学科病区，脊柱外科病区，肝胆外科二病区，肾内科病区，急诊外科病区，关节外科病区，消化内科病区，胃肠腹壁疝外科病区，老年医学科病区，肿瘤科病区，康复医学科病区，泌尿外科病区，心血管内科病区，儿科急诊留观室，感染性疾病科病区，神经内科病区，妇科病区，神经外科病区，重症医学科病区，呼吸与危重症医学科病区，急诊内科病区，儿科病区，手术室 | 供临床胃、肠道减压用。 | -
344 | YQ040544 | 一次性使用胃管（8.7mm/26#/江扬特种橡塑） | 江苏江扬特种橡塑制品有限公司 | 苏械注准20142140678 | 10支/包 | 26# | 阳光挂网(有其他省级价格) | C14171603400000 | 基础卫生材料 | 导管、冲洗吸引装置 | 鼻空肠营养管 | 插管类 | Y | 支 | 8 | 400 | 3200 | 否 | Y | 急诊内科病区 | 供临床胃、肠道减压用。 | -
345 | YQ040573 | 一次性使用胃管（4.0mm/12#/江扬特种橡塑） | 江苏江扬特种橡塑制品有限公司 | 苏械注准20142140678 | 10支/包 | 12# | 阳光挂网(有其他省级价格) | C14171603400000 | 基础卫生材料 | 导管、冲洗吸引装置 | 鼻空肠营养管 | 插管类 | Y | 支 | 4.16 | 250 | 1040 | 是 | Y | 口腔科病区，肾内科病区，消化内科病区，胃肠腹壁疝外科病区，儿科急诊留观室，重症医学科病区，儿科病区 | 供临床胃、肠道减压用。 | -
346 | YQ040695 | 一次性使用便袋（小儿尿袋/华夏） | 江苏华夏医疗器械有限公司 | - | 2000个/件 | 100ml | - | - | - | - | - | - | N | 个 | 0.23 | 12000 | 2760 | 是 | N | 新生儿科病区，儿科病区 | 小儿尿液、粪便收集，临床样本采集或卧床护理 | 1. 婴幼儿专用，集尿效果好；2. 柔软材质，不损伤皮肤；3. 密封防漏，刻度清晰；4. 一次性使用；5. 无菌包装
347 | YQ040714 | 一次性使用无菌换药包（定制/骏江） | 贵州骏江实业有限公司 | 黔械注准20222140030 | 200包/件 | I型 | 阳光挂网(有其他省级价格) | C14020200000000 | 基础卫生材料 | 常规医疗用品 | 其他常规医疗用品 | - | N | 包 | 2.11 | 7400 | 15614 | 是 | N | 中医科病区 | 供医疗单位一次性换药使用。 | -
348 | YQ040733 | 婴儿脐动静脉导管（1183.12/法国美德） | 法国美德医用导管研制集团PRODIMED | 国械注进20153030470 | 5套/件 | 1183.12 | 阳光挂网(有其他省级价格) | C02070300401003 | 血管介入治疗类材料 | 通用介入治疗材料 | 中心静脉导管 | 导管类 | Y | 套 | 440 | 33 | 14520 | 是 | Y | 新生儿科病区 | 新生儿脐动静脉置管，用于输液、采血、重症监护治疗 | -
349 | YQ040759 | 医用脱脂棉球（6粒装/中号/骏江） | 贵州骏江实业有限公司 | 黔械注准20222140026 | 6粒*60小包*40中包/件 | 中号 | - | - | - | - | - | - | N | 包 | 12.96 | 720 | 9331.2 | 否 | N | 口腔科病区，小儿外科/整形烧伤科病区，甲状腺外科/乳腺外科病区，口腔科门诊，输血科，血液内科病区，耳鼻咽喉科病区，全科医学科病区，脊柱外科病区，肝胆外科二病区，老年医学科病区，康复医学科病区，泌尿外科病区，神经内科病区，妇科病区，新生儿科病区，重症医学科病区，呼吸与危重症医学科病区，急诊内科病区，中医科病区，手术室 | 供临床护创、吸湿用。 | 1. 材质：医用脱脂棉，洁白柔软；2. 无杂质、不掉絮、无荧光；3. 适用于消毒、清洁、止血、换药；4. 灭菌包装；5. 符合 YY -33-
350 | YQ040772 | 医用薄膜手术巾（普通型/Ⅰ型/45*30） | 南通昌盛医用材料有限公司 | 苏械注准20162640250 | 20片*24盒/件 | - | - | - | - | - | - | - | N | 片 | 2.5 | 8640 | 21600 | 是 | N | 介入导管室，急诊外科病区，手术室 | 供手术面覆盖用。 | 1. 普通型无引流袋；2. 防水隔菌，自粘式；3. 适用于小手术、穿刺、换药；4. 环氧乙烷灭菌；5. 一次性使用
351 | YQ040801 | 宫腔用交联透明质酸钠凝胶（宫安康/2.5ml） | 常州百瑞吉生物医药有限公司 | 国械注准20153141542 | 2.5ml/*1支/盒 | 2.5ml | 阳光挂网(有其他省级价格) | C15020521302002 | 止血防粘连材料 | 防粘连材料 | 半固态胶 | 防粘连材料类 | Y | 支 | 378 | 120 | 45360 | 否 | Y | 妇科病区 | 该产品在临床上配合球囊，辅助预防中重度宫腔粘连松解术后组织再粘连。 | -
352 | YQ040809 | 一次性使用骨髓穿刺活检针（各型） | 南京畅丰生物科技有限公司 | 苏械注准20202140571 | 1套/包 | 各号 | 阳光挂网(有其他省级价格) | C01060200700009 | 非血管介入治疗类材料 | 非血管介入通用材料 | 非血管介入通用活检针 | 活检材料类 | Y | 套 | 550 | 400 | 220000 | 是 | Y | 血液内科病区 | 用于获取患者骨髓活检（不适用于脊柱等中枢神经系统的穿刺活检）。 | -
353 | YQ040845 | 一次性使用内窥镜用注射针（SN18-07/195） | 北京中科盛康科技有限公司 | 国械注准20163141548 | 10根/盒 | SN18-07/195 | 阳光挂网(有其他省级价格) | C01023803201001 | 非血管介入治疗类材料 | 消化介入材料 | 消化介入注射针 | 注射针类 | Y | 根 | 240 | 250 | 60000 | 是 | Y | 内窥镜科 | 本产品用于内窥镜下人体消化道内液体药物注射。 | -
354 | YQ040878 | 一次性使用肺结节定位针（SS510-10/胜杰康） | 宁波胜杰康生物科技有限公司 | 浙械注准20232021381 | 1支/盒 | SS510-10 | 阳光挂网(有其他省级价格) | C01060102600003 | 非血管介入治疗类材料 | 非血管介入通用材料 | 非血管介入通用穿刺针 | 穿刺器类 | Y | 支 | 1315 | 30 | 39450 | 是 | Y | 胸外科病区 | 本产品适用于肺结节患者接受胸腔镜手术前的CT引导下的肺结节定位。 | -
355 | YQ040925 | 医用棉签(妇科棉签/22cm大头棉签/华西) | 新乡市华西卫材有限公司 | 豫械注准20192140713 | 200支*40包/件 | 22cm | - | 0 | - | - | - | - | N | 包 | 7.5 | 3880 | 29100 | 是 | N | 内分泌代谢疾病科病区，口腔科病区，分娩病区，产前诊断分中心门诊，小儿外科/整形烧伤科病区，甲状腺外科/乳腺外科病区，介入导管室，心脏血管外科/介入及血管疾病科病区，血液内科病区，肾内科病区，急诊外科病区，消化内科病区，胃肠腹壁疝外科病区，老年医学科病区，肿瘤科病区，泌尿外科病区，心血管内科病区，体检科，神经内科病区，妇科病区，神经外科病区，产科一病区，重症医学科病区，呼吸与危重症医学科病区，急诊内科病区 | 临床用于完整皮肤表面消毒。 | 1. 长度：22cm；2. 大头设计，吸附力强；3. 用于妇科检查、阴道消毒；4. 无菌、不掉絮；5. 符合妇科耗材标准
356 | YQ041026 | 一次性使用无菌注射针（曙光/0.7*30） | 河南曙光健士医疗器械集团股份有限公司 | 国械注准20153140909 | 10000支/件 | 0.7*30 | 阳光挂网(有其他省级价格) | C16030103200000 | 注射穿刺类材料 | 动静脉、管腔室穿刺器 | 一次性使用注射针 | 注射针类 | Y | 支 | 0.08 | 1000 | 80 | 是 | Y | 康复医学科病区，中医科病区 | 主要适用于对人体皮内、皮下、肌肉、静脉注射药液或抽取血液。 | -
357 | YQ041054 | 一次性医用帽子（弹力帽/控物资） | 新乡市大方医疗器械制造有限公司 | 豫械注准20172141032 | 5000个/件 | 弹力帽 | - | 0 | - | - | - | - | N | 个 | 0.065 | 55000 | 3575 | 是 | N | 医务科，护理部，口腔科病区，心脏血管外科/介入及血管疾病科病区，输血科，胸外科病区，耳鼻咽喉科病区，眼科病区，妇科病区，中医科病区，手术室 | 用于防止医生与患者之间的交叉感染。 | 1. 材质：无纺布；2. 扇形帽 / 弹力帽可选，包裹严密；3. 透气舒适，不掉屑；4. 适用于手术室、ICU、无菌区；5. 环氧乙烷灭菌
358 | YQ041079 | 注射用交联透明质酸钠凝胶（润致5号/III型/含麻） | 华熙生物科技股份有限公司 | 国械注准20203130569 | 1支/盒 | III型 | - | C07010508106003 | 口腔材料 | 颌面整复材料 | 面部重建植入物 | 修复材料类 | N | 支 | 1000 | 5 | 5000 | 是 | N | 医学美容科门诊 | 本产品用于面部真皮组织中层至深层注射以纠正中重度鼻唇部皱纹。 | -
359 | YQ041080 | 注射用交联透明质酸钠凝胶（润致3号/1.0ml：20mg/含麻） | 华熙生物科技股份有限公司 | 国械注准20163130861 | 1支/盒 | 1.0ml：20mg | - | C07010508106003 | 口腔材料 | 颌面整复材料 | 面部重建植入物 | 修复材料类 | N | 支 | 750 | 5 | 3750 | 是 | N | 医学美容科门诊 | 该产品用于面部真皮组织中层至深层注射以纠正中重度鼻唇部皱纹。 | -
360 | YQ041083 | 注射用交联透明质酸钠凝胶（润致娃娃针/2.0ml：24mg） | 华熙生物科技股份有限公司 | 国械注准20203130295 | 1支/盒 | 2.0ml：24mg | 阳光挂网(有其他省级价格) | C07010508106033 | 口腔材料 | 颌面整复材料 | 面部重建植入物 | 修复材料类 | N | 支 | 1900 | 10 | 19000 | 是 | N | 医学美容科门诊 | 该产品用于面部真皮组织浅层到中层注射以纠正静态额部皱纹。 | -
361 | YQ041093 | 一次性使用无菌注射针（曙光/0.45*16） | 河南曙光健士医疗器械集团股份有限公司 | 国械注准20153140909 | 10000支/件 | 0.45*16 | 阳光挂网(有其他省级价格) | C16030103200000 | 注射穿刺类材料 | 动静脉、管腔室穿刺器 | 一次性使用注射针 | 注射针类 | Y | 支 | 0.08 | 2100 | 168 | 是 | Y | 皮肤科门诊，门诊治疗室，内分泌代谢疾病科病区，血液内科病区，肝胆外科一病区，耳鼻咽喉科病区，消化内科病区，眼科病区，儿科急诊留观室 | 主要适用于对人体皮内、皮下、肌肉、静脉注射药液或抽取血液。 | -
362 | YQ041112 | 一次性穿刺活检针（1410MS/巴德） | 巴德医疗科技（上海）有限公司 | 国械注进20182140461 | 5支/盒 | 1410MS/14G*10cm | 阳光挂网(有其他省级价格) | C01060200700005 | 非血管介入治疗类材料 | 非血管介入通用材料 | 非血管介入通用活检针 | 活检材料类 | Y | 支 | 660 | 1 | 660 | 是 | Y | 甲状腺外科/乳腺外科病区 | 一次性穿刺活检针适用于获得肺、肝、脾、肾、前列腺、淋巴结、乳腺、甲状腺和软组织肿瘤的活检组织。不适用于骨骼。 | -
363 | YQ041117 | 微量加药型喷雾组（M-0801） | 恺得医材料科技股份有限公司 | 国械注许20162080402 | 1套/包 | M-0801 | 阳光挂网(有其他省级价格) | C14020118200000 | 基础卫生材料 | 常规医疗用品 | 药品吸入器 | 吸入器类 | Y | 套 | 53 | 100 | 5300 | 是 | Y | 神经外科病区，重症医学科病区 | 微量加药型喷雾组，用于在患者吸入氧气的同时给氧气增加湿度和加入药物。 | -
364 | YQ041129 | 一次性使用无菌测温型硅胶导尿管（双腔型16Fr15ml） | 广州维力医疗器械股份有限公司 | 粤械注准20192140924 | 12根/盒 | 双腔型16Fr15ml | 阳光挂网(有其他省级价格) | C14170619603018 | 基础卫生材料 | 导管、冲洗吸引装置 | 成人导尿管 | 导尿管类 | Y | 根 | 180 | 120 | 21600 | 是 | Y | 重症医学科病区 | 供医疗部门作留置导尿或引流时一次性使用，同时可以探测膀胱温度。 | -
365 | YQ041140 | 医用脱脂纱布垫（40*40*3/健琪） | 河南省健琪医疗器械有限公司 | 豫械注准20212141669 | 3*300包/件 | 40*40*3 | 阳光挂网(有其他省级价格) | C14020226500012 | 基础卫生材料 | 常规医疗用品 | 其他常规医疗用品 | 清创护理材类 | N | 块 | 1.94 | 14400 | 27936 | 是 | N | 分娩病区，手术室 | 供临床护创、吸湿用。 | -
366 | YQ041148 | 硅凝胶（15g） | 美纳里尼（中国）投资有限公司 | 国械注进20162145091 | 15g/支 | 15g | - | C17020121602000 | 功能性敷料 | 疤痕敷料 | 凝胶疤痕修复材料 | 敷料类 | Y | 支 | 420 | 558 | 234360 | 否 | Y | 医学美容科门诊，医学美容科门诊，医学美容科门诊，医学美容科门诊，医学美容科门诊，医学美容科门诊，医学美容科门诊，伤口造口失禁护理门诊 | 本品适用于处理已愈合伤口和未受损伤皮肤上的增生性瘢痕和瘢痕疙瘩（如由一般外科手术、外伤和烧伤导致的此类疤痕），有助于疤痕情况的改善。本产品不适用于陈旧性瘢痕。 | -
367 | YQ041153 | 疤痕凝胶（MDS-QBNJ01） | 威海美迪森医疗器械股份有限公司 | 鲁械注准20212140526 | 8g/支 | 8g | 阳光挂网(有其他省级价格) | C17020121601000 | 功能性敷料 | 疤痕敷料 | 凝胶疤痕修复材料 | 敷料类 | Y | 支 | 230 | 1139 | 261970 | 是 | Y | 医学美容科门诊，医学美容科门诊，医学美容科门诊，急诊外科病区 | 本品适用于处理已愈合伤口和未受损伤皮肤上的增生性瘢痕和瘢痕疙瘩（如由一般外科手术、外伤和烧伤导致的此类疤痕），有助于疤痕情况的改善。本产品不适用于陈旧性瘢痕。 | -
368 | YQ041190 | 石膏绷带（12.5*460cm） | 河南省驼人医用卫生材料有限公司 | 豫长械备2017001号 | 60卷/件 | 12.5*460cm | - | 0 | - | - | - | - | N | 卷 | 2 | 420 | 840 | 是 | N | 急诊外科病区，创伤骨科病区，手术室 | 骨科骨折复位后固定、关节损伤固定，塑形性好 | 1. 尺寸：12.5×46-cm；2. 熟石膏涂层均匀，固化时间适中；3. 塑形性好，硬度高；4. 适用于骨科外固定；5. 符合 YY -333
369 | YQ041208 | 医用防护口罩（朱氏药业） | 山东朱氏药业集团有限公司 | 鲁械注准20212140229 | 1个*500包/件 | - | - | C14020226200009 | 基础卫生材料 | 常规医疗用品 | 其他常规医疗用品 | 口罩类 | N | 个 | 0.31 | 19000 | 5890 | 否 | N | 药学部，静配中心药房，静配中心药房，静配中心药房，门诊部，甲状腺外科/乳腺外科病区，肝胆外科二病区，消毒供应中心，胃肠腹壁疝外科病区，儿科急诊留观室，感染性疾病科病区，神经外科病区，呼吸与危重症医学科病区，急诊内科病区，血液透析室病区，儿科病区，手术室 | 适用范围：供医疗工作环境下，过滤空气中的颗粒物、阻隔飞沫、血液、体液、分泌物等用。 | -
370 | YQ041216 | 一次性使用无菌硅胶导尿管（三腔标准型6.0mm（18Fr）30ml） | 广州维力医疗器械股份有限公司 | 粤械注准20162140878 | 12根/盒 | 三腔标准型6.0mm（18Fr）30ml | - | C14170619603003 | 基础卫生材料 | 导管、冲洗吸引装置 | 成人导尿管 | 导尿管类 | Y | 根 | 18.2 | 156 | 2839.2 | 是 | Y | 泌尿外科病区，重症医学科病区 | 供医院对患者导尿及引流时一次性使用。 | -
371 | YQ041221 | 鼻泪道再通管[晨生/US-I] | 济南晨生医疗科技有限公司 | 鲁械注准20192160035 | 1套/盒 | US-I | 阳光挂网(有其他省级价格) | C14171400000000 | 基础卫生材料 | 导管、冲洗吸引装置 | 其他导管、引流管 | - | Y | 套 | 930 | 74 | 68820 | 是 | Y | 眼科病区 | 适用于鼻泪道堵塞及狭窄引起的泪囊炎症、泪囊囊肿手术后的支撑、引流。在体内留置时间不超过15天，到期后经鼻腔取出。 | -
372 | YQ041242 | 透明敷料(IV3000) | 施乐辉医用产品（苏州）有限责任公司 | 苏械注准20212140710 | 10*12*50片/盒 | IV3000 | - | C17010721603000 | 功能性敷料 | 创口敷料 | 隔离敷料 | 敷料类 | N | 片 | 4 | 500 | 2000 | 否 | N | 护理部 | 该产品可用于治疗浅表伤口（如轻度烧烫伤，擦伤，撕裂伤和腿部溃疡愈合后期）；保护皮肤免受摩擦力的损伤并隔绝外部污染。如压疮的预防；用于固定一级敷料；用于固定导管或其他器械于穿刺部位，也可用于穿刺部位的保护和日常换药；附腿尿袋下皮肤或造口周围皮肤的保护；术后伤口、皮肤移植区和供皮区敷料。 | -
373 | YQ041262 | 脐血管导管（A1503513001/昊宁康） | 佛山市昊宁康医疗器械有限公司 | 国械注进20233030079 | 1套/件 | A1503513001 | 阳光挂网(有其他省级价格) | C02070300401007 | 血管介入治疗类材料 | 通用介入治疗材料 | 中心静脉导管 | 导管类 | Y | 套 | 500 | 21 | 10500 | 是 | Y | 新生儿科病区 | 适用于对新生儿患者通过脐血管建立短期（<30天）的血管通路，经脐动脉用于采集血液样本；经脐静脉用于输液。 | -
374 | YQ041267 | 一次性使用避光压力延长管[双层避光1500mm避光型] | 山东威高集团医用高分子制品股份有限公司 | 国械注准20183141606 | 25支*8盒/件 | 双层避光1500mm避光型 | 阳光挂网(有其他省级价格) | C14230801000000 | 基础卫生材料 | 输液、输血器具及管路 | 微量泵前管 | 管路类 | Y | 支 | 6 | 4000 | 24000 | 否 | Y | 内分泌代谢疾病科病区，血液内科病区，肝胆外科一病区，全科医学科病区，肾内科病区，急诊外科病区，手足显微外科病区，消化内科病区，老年医学科病区，眼科病区，创伤骨科病区，康复医学科病区，心血管内科病区，神经外科病区，重症医学科病区，呼吸与危重症医学科病区，急诊内科病区，手术室 | 产品用于加长、连接输液管路，并可配 用压力输液设备输注，其输注压力应不 高于200kPa。产品避光范围为 290nm-450nm，适用于光敏性药物盐酸多 巴胺、注射用长春西汀、呋塞米、盐酸 氯丙嗪注射液的输注。 | -
375 | YQ050001 | 一次性使用吸痰管包（6#带手套/伟康/苏州） | 苏州伟康医疗器械有限公司 | 苏械注准20162660120 | 50支*10包/件 | - | 阳光挂网(有其他省级价格) | C14171101000000 | 基础卫生材料 | 导管、冲洗吸引装置 | 冲洗、吸引管 | 管路类 | N | 支 | 2.42 | 2500 | 2425 | 是 | N | 新生儿科病区，重症医学科病区，儿科病区 | 供临床吸痰用。 | -
376 | YQ050002 | 一次性使用吸痰管包（12#带手套/伟康/苏州） | 苏州伟康医疗器械有限公司 | 苏械注准20162080120 | 50支*10包/件 | - | 阳光挂网(有其他省级价格) | C14171101000000 | 基础卫生材料 | 导管、冲洗吸引装置 | 冲洗、吸引管 | 管路类 | N | 支 | 2.42 | 62000 | 60140 | 是 | Y | 院前急救，院前急救，口腔科病区，甲状腺外科/乳腺外科病区，心脏血管外科/介入及血管疾病科病区，胸外科病区，耳鼻咽喉科病区，关节外科病区，老年医学科病区，肿瘤科病区，康复医学科病区，心血管内科病区，感染性疾病科病区，神经内科病区，神经外科病区，重症医学科病区，急诊内科病区，手术室 | 供临床吸痰用。 | -
377 | YQ050003 | 一次性使用吸痰管包（8#带手套/伟康/苏州） | 苏州伟康医疗器械有限公司 | 苏械注准20162660120 | 50支*10包/件 | - | 阳光挂网(有其他省级价格) | C14171101000000 | 基础卫生材料 | 导管、冲洗吸引装置 | 冲洗、吸引管 | 管路类 | N | 支 | 2.42 | 18000 | 17460 | 是 | N | 新生儿科病区，重症医学科病区，儿科病区，手术室 | 供临床吸痰用。 | -
378 | YQ050006 | 一次性使用吸痰管（10#/硅胶/奥华） | 南通市奥华医用品有限公司 | 苏械注准20192081308 | 10#*100支/包 | 10# | - | C14250120900000 | 基础卫生材料 | 气管插管及附件 | 气管插管 | 气管插管类 | N | 支 | 0.395 | 2000 | 790 | 是 | N | 神经内科病区，神经外科病区，儿科病区 | 供临床吸痰用。 | -
379 | YQ050009 | 一次性使用吸痰管（16#/硅胶/奥华） | 南通市奥华医用品有限公司 | 苏械注准20192081308 | 16#*100支/包 | 16# | - | C14250120900000 | 基础卫生材料 | 气管插管及附件 | 气管插管 | 气管插管类 | N | 支 | 0.395 | 5700 | 2251.5 | 是 | N | 肝胆外科一病区，全科医学科病区，肝胆外科二病区，肾内科病区，急诊外科病区，老年医学科病区，创伤骨科病区，神经内科病区，呼吸与危重症医学科病区，手术室 | 供临床吸痰用。 | -
380 | YQ050022 | 一次性使用吸痰管包（14#带手套/伟康/苏州） | 苏州伟康医疗器械有限公司 | 苏械注准20162660120 | 50支*10包/件 | - | 阳光挂网(有其他省级价格) | C14171101000000 | 基础卫生材料 | 导管、冲洗吸引装置 | 冲洗、吸引管 | 管路类 | N | 支 | 2.42 | 1000 | 970 | 是 | N | 消化内科病区，神经外科病区，重症医学科病区，急诊内科病区，手术室 | 供临床吸痰用。 | -
381 | YQ050030 | 双腔支气管插管[39右/驼人] | 新乡市驼人医疗器械有限公司 | 豫械注准20202081235 | 1套/盒 | 39右 | 阳光挂网(有其他省级价格) | C14250420900004 | 基础卫生材料 | 气管插管及附件 | 支气管插管 | 气管插管类 | N | 套 | 300 | 1 | 104.74 | 是 | N | 手术室 | 适用于胸腔及心血管手术，危重病人单肺独立时，同步或不同步通气时使用。 | -
382 | YQ050069 | 呼吸回路(510-001/永胜) | 东莞永胜医疗制品有限公司 | 粤械注准20152080922 | 10套/件 | 510-001 | 阳光挂网(有其他省级价格) | C14250900000001 | 基础卫生材料 | 气管插管及附件 | 其他气管插管及附件 | - | Y | 套 | 54 | 325 | 17550 | 是 | Y | 院前急救，院前急救，院前急救，院前急救，院前急救，院前急救，急诊内科病区 | 与呼吸供气设备配套, 将呼吸用的气体或气体混合物输送给患者。加热呼吸回路的同时对输送的气体保温，防止冷凝水产生时使用。 | -
383 | YQ050091 | 医用咬口（肺功能/带固定带） | 泰州市医用器材五厂 | 苏泰械备20150106号 | 100个*50包/件 | 肺功能 | - | C14250900000003 | 基础卫生材料 | 气管插管及附件 | 其他气管插管及附件 | - | Y | 个 | 0.7 | 5700 | 3990 | 是 | Y | 呼吸与危重症医学科病区 | 用于经口腔手术或检查时维持患者的开口状态，防止非预期咬合，或便于插入和固定气管插管。 | -
384 | YQ050093 | 膀胱造瘘管（F16/华美） | 张家港公司市华美医疗器械有限 | 苏械注准20142020609 | 5支/盒 | F16 | 阳光挂网(有其他省级价格) | C01032204100001 | 非血管介入治疗类材料 | 泌尿介入材料 | 膀胱造瘘套件 | 造瘘套件类 | Y | 支 | 230 | 20 | 4600 | 是 | Y | 泌尿外科病区 | 供膀胱造瘘引流用。 | -
385 | YQ050124 | 一次性使用全麻敷料包（FL-Q/苏嘉） | 浙江苏嘉医疗器械股份有限公司 | 浙械注准20192080248 | 20套/件 | FL-Q | - | C14100118900001 | 基础卫生材料 | 麻醉包及套件 | 麻醉包 | 麻醉套包类 | N | 套 | 14.4 | 120 | 1728 | 是 | N | 院前急救，呼吸与危重症医学科病区，急诊内科病区 | 产品供医院临床麻醉手术时辅助用。 | -
386 | YQ050154 | 气管套管（10mm） | 杭州启晨医疗器械厂 | 浙械注准20202080046 | 1套/盒 | 10mm | - | C14250502000001 | 基础卫生材料 | 气管插管及附件 | 气管切开套管 | 套管类 | Y | 套 | 50.04 | 90 | 4503.6 | 是 | Y | 消毒供应室库，消毒供应中心，重症医学科病区 | 产品用于插入患者气管，为患者特别是不能自主呼吸患者创建一个临时性的人工呼吸通道。 | -
387 | YQ050155 | 气管套管（11mm） | 杭州启晨医疗器械厂 | 浙械注准20202080046 | 1套/盒 | 11mm | - | C14250502000001 | 基础卫生材料 | 气管插管及附件 | 气管切开套管 | 套管类 | Y | 套 | 50.04 | 80 | 4003.2 | 是 | Y | 消毒供应室库，消毒供应中心 | 产品用于插入患者气管，为患者特别是不能自主呼吸患者创建一个临时性的人工呼吸通道。 | -
388 | YQ050157 | 一次性使用麻醉面罩[M2] | 佛山市南海宝康宁医疗用品有限公司 | 粤械注准20152080071 | 40个/盒 | M2 | - | C14250821100000 | 基础卫生材料 | 气管插管及附件 | 麻醉用气管插管及面罩 | 面罩类 | Y | 个 | 8.5 | 80 | 680 | 是 | Y | 手术室 | 连接呼吸管路实行麻醉气体输送，供病人吸入麻醉气体时一次性使用。非无菌气垫式出厂时未作灭菌。无菌气垫式采用环氧乙烷灭菌，无菌提供。 | -
389 | YQ050359 | 一次性使用体外循环导管插管（股静脉插管（单级带芯）/Fr21/龙莱富） | 常州市龙莱富医用材料有限公司 | 国械注准20163102021 | 1套/件 | 股静脉插管（单级带芯）/Fr21 | 阳光挂网(有其他省级价格) | C09010303400000 | 体外循环材料 | 插管 | 股静脉插管 | 插管类 | Y | 套 | 1499 | 1 | 1499 | 是 | Y | 心脏血管外科/介入及血管疾病科病区 | 本品为管内壁含或不含螺旋缠绕不锈钢丝的插管。管材为软聚 氯乙烯(增塑剂为DEHP)，不锈钢丝材料牌号为1Cr 18Ni9Ti，导芯材质聚丙烯。产品为一次性使用。灭菌方式为环氧乙烷灭菌。 | -
390 | YQ050374 | 一次性使用密闭式吸痰管（I型/12Fr） | 河南驼人贝斯特医疗器械有限公司 | 豫械注准20162660394 | 10支/盒 | I型/12Fr | 阳光挂网(有其他省级价格) | C14171101000000 | 基础卫生材料 | 导管、冲洗吸引装置 | 冲洗、吸引管 | 管路类 | Y | 支 | 85 | 10 | 850 | 是 | Y | 急诊内科病区 | 危重患者气道吸痰，密闭式操作防感染与缺氧 | -
391 | YQ050381 | 呼吸回路(510系列/带湿化罐/永胜) | 东莞永胜医疗制品有限公司 | 粤械注准20152080922 | 10套/件 | 26700 | 阳光挂网(有其他省级价格) | C14250900000001 | 基础卫生材料 | 气管插管及附件 | 其他气管插管及附件 | - | Y | 套 | 110 | 330 | 36300 | 是 | Y | 神经内科病区，神经外科病区，重症医学科病区 | 与呼吸供气设备配套, 将呼吸用的气体或气体混合物输送给患者。加热呼吸回路的同时对输送的气体保温，防止冷凝水产生时使用。 | -
392 | YQ061302 | 金属缆索-锁紧扣（SJK-02φ1.4/康力） | 苏州市康力骨科器械有限公司 | 国械注准20173133351 | 1支/盒 | SJK-02φ1.4 | 阳光挂网(有其他省级价格) | C03150108800000 | 骨科材料 | 捆绑系统 | 线缆 | 捆绑材料类 | Y | 支 | 1800 | 29 | 52200 | 是 | Y | 急诊外科病区，关节外科病区，创伤骨科病区 | 产品适用于四肢骨折的捆扎内固定。 | -
393 | YQ061338 | 一次性无菌骨牵引针（克氏针/1.0*250/天津丰翼） | 天津丰翼医疗器械有限公司 | 津械注准20192040113 | 25支/盒（灭菌包装） | 1.0 | 阳光挂网(有其他省级价格) | C03140108701001 | 骨科材料 | 外固定架系统 | 外固定架固定针 | 外固定系统类 | Y | 支 | 28 | 425 | 11900 | 是 | Y | 急诊外科病区，手术室 | 适用于在骨折手术过程中牵引、定位和固定的作用。 | -
394 | YQ061339 | 一次性无菌骨牵引针（克氏针/1.5*250/天津丰翼） | 天津丰翼医疗器械有限公司 | 津械注准20192040113 | 25支/盒（灭菌包装） | 1.5 | 阳光挂网(有其他省级价格) | C03140108701001 | 骨科材料 | 外固定架系统 | 外固定架固定针 | 外固定系统类 | Y | 支 | 28 | 2225 | 62300 | 是 | Y | 急诊外科病区，手术室 | 适用于在骨折手术过程中牵引、定位和固定的作用。 | -
395 | YQ061351 | 金属缆索（LS-01φ1.3*520mm/康力） | 苏州市康力骨科器械有限公司 | 国械注准20173133351 | 1支/盒 | LS-01φ1.3*520mm | 阳光挂网(有其他省级价格) | C03150108800000 | 骨科材料 | 捆绑系统 | 线缆 | 捆绑材料类 | Y | 支 | 2050 | 28 | 57400 | 是 | Y | 急诊外科病区，关节外科病区，创伤骨科病区 | 产品适用于四肢骨折的捆扎内固定。 | -
396 | YQ061366 | 一次性无菌骨牵引针（克氏针/1.2*250/天津丰翼） | 天津丰翼医疗器械有限公司 | 津械注准20192040113 | 25支/盒（灭菌包装） | 1.2 | 阳光挂网(有其他省级价格) | C03140108701001 | 骨科材料 | 外固定架系统 | 外固定架固定针 | 外固定系统类 | Y | 支 | 28 | 925 | 25900 | 是 | Y | 急诊外科病区，手术室 | 适用于在骨折手术过程中牵引、定位和固定的作用。 | -
397 | YQ061367 | 一次性无菌骨牵引针（克氏针/2.0*250/天津丰翼） | 天津丰翼医疗器械有限公司 | 津械注准20192040113 | 25支/盒（灭菌包装） | 2.0 | 阳光挂网(有其他省级价格) | C03140108701001 | 骨科材料 | 外固定架系统 | 外固定架固定针 | 外固定系统类 | Y | 支 | 27.98 | 2600 | 72748 | 是 | Y | 急诊外科病区，手术室 | 适用于在骨折手术过程中牵引、定位和固定的作用。 | -
398 | YQ061368 | 一次性无菌骨牵引针（克氏针/2.5*250/天津丰翼） | 天津丰翼医疗器械有限公司 | 津械注准20192040113 | 25支/盒（灭菌包装） | 2.5 | 阳光挂网(有其他省级价格) | C03140108701001 | 骨科材料 | 外固定架系统 | 外固定架固定针 | 外固定系统类 | Y | 支 | 28 | 1025 | 28700 | 是 | Y | 急诊外科病区，手术室 | 适用于在骨折手术过程中牵引、定位和固定的作用。 | -
399 | YQ061369 | 一次性无菌骨牵引针（克氏针/4.0*250/天津丰翼） | 天津丰翼医疗器械有限公司 | 津械注准20192040113 | 25支/盒（灭菌包装） | 4.0 | 阳光挂网(有其他省级价格) | C03140108701001 | 骨科材料 | 外固定架系统 | 外固定架固定针 | 外固定系统类 | Y | 支 | 28 | 150 | 4200 | 是 | Y | 创伤骨科病区，手术室 | 适用于在骨折手术过程中牵引、定位和固定的作用。 | -
400 | YQ061477 | 一次性无菌骨牵引针（克氏针/0.8*250/天津丰翼） | 天津丰翼医疗器械有限公司 | 津械注准20192040113 | 25支/盒（灭菌包装） | 0.8 | 阳光挂网(有其他省级价格) | C03140108701001 | 骨科材料 | 外固定架系统 | 外固定架固定针 | 外固定系统类 | Y | 支 | 28 | 75 | 2100 | 是 | Y | 急诊外科病区，手术室 | 适用于在骨折手术过程中牵引、定位和固定的作用。 | -
401 | YQ061560 | 神经外科微血管减压垫片（10*15/佰仁） | 北京佰仁医疗科技有限公司 | 国械注准20193130596 | 1片/盒 | 10*15 | 阳光挂网(有其他省级价格) | C12070111800000 | 修补材料 | 其他修补材料 | 其他修补材料 | 修补材料类 | Y | 片 | 5992.5 | 4 | 23970 | 是 | Y | 神经外科病区 | 该产品适用于神经外科显微血管减压术，隔垫在颅神经和责任血管之间进行减压，以治疗因颅神经被颅内血管压迫所致的颅神经疾患。 | -
402 | YQ061703 | 心外科生物补片（10.5*10.0cm（厚度0.2mm-0.6mm）/佰仁） | 北京佰仁医疗科技有限公司 | 国械注准20223130421 | 10.5*10.0cm/片 | 10.5*10.0cm（厚度0.2mm-0.6mm） | 阳光挂网(有其他省级价格) | C12060111800000 | 修补材料 | 心血管修补材料 | 心脏补片 | 修补材料类 | Y | 片 | 9860 | 9 | 88740 | 是 | Y | 心脏血管外科/介入及血管疾病科病区，重症医学科病区 | 该产品用于心外科房间隔、室间隔、主动脉根部、右室流出道、瓣环、心肌和心包修复。 | -
403 | YQ061751 | 一次性无菌骨牵引针（克氏针/3.0*250/天津丰翼） | 天津丰翼医疗器械有限公司 | 津械注准20192040113 | 25支/盒（灭菌包装） | 3.0 | 阳光挂网(有其他省级价格) | C03140108701001 | 骨科材料 | 外固定架系统 | 外固定架固定针 | 外固定系统类 | Y | 支 | 28 | 100 | 2800 | 是 | Y | 急诊外科病区，手术室 | 适用于在骨折手术过程中牵引、定位和固定的作用。 | -
404 | YQ061752 | 一次性无菌骨牵引针（克氏针/3.5*250/天津丰翼） | 天津丰翼医疗器械有限公司 | 津械注准20192040113 | 25支/盒（灭菌包装） | 3.5 | 阳光挂网(有其他省级价格) | C03140108701001 | 骨科材料 | 外固定架系统 | 外固定架固定针 | 外固定系统类 | Y | 支 | 28 | 75 | 2100 | 是 | Y | 急诊外科病区，手术室 | 适用于在骨折手术过程中牵引、定位和固定的作用。 | -
405 | YQ062089 | 一体式胆道支架（M00539260/波科） | 波士顿科学公司（Boston Scientific Corporation） | 国械注进20163132869 | 1套/件 | M00539260 | 阳光挂网(有其他省级价格) | C01020900115057 | 非血管介入治疗类材料 | 消化介入材料 | 胆道支架 | 支架类 | Y | 套 | 1089 | 28 | 24388 | 是 | Y | 肝胆外科一病区，肝胆外科二病区，肿瘤科病区，内窥镜科，重症医学科病区 | 该产品用于植入支架到胆管，以便对胆管进行引流，用于在愈合期间固定胆管，或在有胆管狭窄或糊状结石的情况下，保持胆管开放。 | -
406 | YQ062090 | 一体式胆道支架（M00539270/波科） | 波士顿科学公司（Boston Scientific Corporation） | 国械注进20163132869 | 1套/件 | M00539270 | 阳光挂网(有其他省级价格) | C01020900115057 | 非血管介入治疗类材料 | 消化介入材料 | 胆道支架 | 支架类 | Y | 套 | 1089 | 27 | 23517 | 是 | Y | 肝胆外科一病区，肝胆外科二病区，肿瘤科病区，重症医学科病区 | 该产品用于植入支架到胆管，以便对胆管进行引流，用于在愈合期间固定胆管，或在有胆管狭窄或糊状结石的情况下，保持胆管开放。 | -
407 | YQ062091 | 一体式胆道支架（M00539280/波科） | 波士顿科学公司（Boston Scientific Corporation） | 国械注进20163132869 | 1套/件 | M00539280 | 阳光挂网(有其他省级价格) | C01020900115057 | 非血管介入治疗类材料 | 消化介入材料 | 胆道支架 | 支架类 | Y | 套 | 1089 | 2 | 1742 | 是 | Y | 肝胆外科一病区 | 该产品用于植入支架到胆管，以便对胆管进行引流，用于在愈合期间固定胆管，或在有胆管狭窄或糊状结石的情况下，保持胆管开放。 | -
408 | YQ062095 | 自膨式颅内支架（LEO.2,5*12/BALT） | 法国BALT EXTRUSION | 国械注进20173130449 | 1套/盒 | LEO.2,5*12 | - | C02050100114005 | 血管介入治疗类材料 | 神经介入治疗材料 | 颅内支架 | 支架类 | Y | 套 | 40500 | 3 | 121500 | 是 | Y | 神经外科病区 | 用于辅助弹簧圈栓塞治疗颅内动脉瘤，并要求仅由接受过颅内支架置入操作培训的临床医生使用。 | -
409 | YQ062101 | 自膨式颅内支架（LEO.2,5*18/BALT） | 法国BALT EXTRUSION | 国械注进20173130449 | 1套/盒 | LEO.2,5*18 | - | C02050100114005 | 血管介入治疗类材料 | 神经介入治疗材料 | 颅内支架 | 支架类 | Y | 套 | 40500 | 12 | 486000 | 是 | Y | 神经外科病区 | 用于辅助弹簧圈栓塞治疗颅内动脉瘤，并要求仅由接受过颅内支架置入操作培训的临床医生使用。 | -
410 | YQ062181 | 自膨式颅内支架（LEO.2,5*25/BALT） | 法国BALT EXTRUSION | 国械注进20173130449 | 1套/盒 | LEO.2,5*25 | - | C02050100114005 | 血管介入治疗类材料 | 神经介入治疗材料 | 颅内支架 | 支架类 | Y | 套 | 40500 | 2 | 81000 | 是 | Y | 神经外科病区 | 用于辅助弹簧圈栓塞治疗颅内动脉瘤，并要求仅由接受过颅内支架置入操作培训的临床医生使用。 | -
411 | YQ062261 | 人工骨浆、骨粒（CemO-05P/5CC） | 上海玖策医疗器械科技有限公司 | 国械注进20173136137 | 1套/盒 | CemO-05P/5CC | 阳光挂网(有其他省级价格) | C04010511800001 | 神经外科材料 | 颅骨固定/修补材料 | 其他颅骨固定/修补材料 | 修补材料类 | Y | 套 | 9580 | 4 | 38320 | 是 | Y | 关节外科病区，创伤骨科病区 | 适用于非承重性骨缺损的填充。 | -
412 | YQ062929 | 血栓抽吸导管（SEP8/健源医疗） | 健源医疗科技（无锡）有限公司 | 国械注进20223030196 | 1套/盒 | SEP8 | 阳光挂网(有其他省级价格) | C02064900000000 | 血管介入治疗类材料 | 外周血管介入治疗材料 | 其他介入附件 | - | Y | 套 | 5000 | 15 | 75000 | 是 | Y | 介入导管室 | 血栓抽吸导管的抽吸导管和分离器预期用于抽吸血管内的血栓（神经血管除外）。抽吸延长管预期用于连接抽吸导管和Penumbra负压吸引泵。 | -
413 | YQ063633 | 同种异体骨植入材料（深冻皮质骨条/3cm³/鸿立） | 杭州鸿立生物医疗科技有限公司 | 国械注准20153131541 | 3cm³/盒 | （20~40）×（4.5~5.5）×（4.5~5.5） | 阳光挂网(有其他省级价格) | C03470210900000 | 骨科材料 | 骨科通用材料 | 同种异体骨 | 医用骨类 | Y | 克 | 608 | 1322 | 803776 | 是 | Y | 高值耗材库，口腔科病区，脊柱外科病区，急诊外科病区，手足显微外科病区，关节外科病区，创伤骨科病区，重症医学科病区 | 该产品适用于骨科手术中非承重性骨缺损的填充。 | -
414 | YQ063725 | 紫杉醇涂层动静脉瘘高压球囊扩张导管（AVF06060H/先瑞达） | 北京先瑞达医疗科技有限公司 | 国械注准20233030503 | AVF06060H*1套/盒 | AVF06060H | 阳光挂网(有其他省级价格) | C10090300200000 | 血液净化材料 | 血液透析血管通路 | 血管通路介入治疗球囊 | 球囊类 | Y | 套 | 8800 | 76 | 668800 | 是 | Y | 肾内科病区 | 该产品适用于血液透析患者自体动静脉瘘狭窄PTA术。 | -
415 | YQ063726 | 紫杉醇涂层动静脉瘘高压球囊扩张导管（AVF07060A/先瑞达） | 北京先瑞达医疗科技有限公司 | 国械注准20233030503 | AVF07060A*1套/盒 | AVF07060A | 阳光挂网(有其他省级价格) | C10090300200000 | 血液净化材料 | 血液透析血管通路 | 血管通路介入治疗球囊 | 球囊类 | Y | 套 | 8800 | 42 | 369600 | 是 | Y | 肾内科病区 | 该产品适用于血液透析患者自体动静脉瘘狭窄PTA术。 | -
416 | YQ063792 | 一体式胆道支架（M00539250/波科） | 波科国际医疗贸易（上海）有限公司 | 国械注进20163132869 | 1套/件 | M00539250 | 阳光挂网(有其他省级价格) | C01020900115057 | 非血管介入治疗类材料 | 消化介入材料 | 胆道支架 | 支架类 | Y | 套 | 1089 | 1 | 871 | 是 | Y | 内窥镜科 | 该产品用于植入支架到胆管，以便对胆管进行引流，用于在愈合期间固定胆管，或在有胆管狭窄或糊状结石的情况下，保持胆管开放。 | -
417 | YQ063868 | 一次性使用血管内抽吸导管（EXPORTAP/6F/美敦力） | 美敦力（上海）管理有限公司 | 国械注进20183032620 | 1套/盒 | EXPORTAP/6F | 阳光挂网(有其他省级价格) | C02021200400000 | 血管介入治疗类材料 | 冠状动脉介入治疗材料 | 冠脉血栓抽吸导管 | 导管类 | Y | 套 | 3490 | 12 | 41880 | 是 | Y | 心血管内科病区 | 美敦力公司ExportAP一次性使用血管内抽吸导管预期用于：（1）在动脉血管系统的介入治疗中去除和抽吸栓塞物质(血栓/碎屑)(2)无论是否有血管闭合发生，可选择性地灌注/输送诊断和/或治疗的药剂。 | -
418 | YQ063961 | 髂股静脉支架（VENEM14080/巴德） | 巴德医疗科技（上海）有限公司 | 国械注进20213130164 | 1套/盒 | VENEM14080 | - | C02061600114000 | 血管介入治疗类材料 | 外周血管介入治疗材料 | 髂股静脉支架 | 支架类 | Y | 套 | 26000 | 1 | 26000 | 是 | Y | 介入导管室 | 适用于治疗髂股静脉的狭窄和闭塞。 | -
419 | YQ064529 | 陶瓷膜房间隔缺损封堵器（LT-ASD-12/先健科技） | 先健科技（深圳）有限公司 | 国械注准20163130338 | 1套/盒 | LT-ASD-12 | 阳光挂网(有其他省级价格) | C02030103800002 | 血管介入治疗类材料 | 结构心脏病用材料 | 封堵器材 | 封堵器类 | Y | 套 | 22290 | 4 | 89160 | 是 | Y | 心脏血管外科/介入及血管疾病科病区 | 该产品用于介入治疗先天性心脏病房间隔缺损。 | -
420 | YQ064657 | 金属锁定接骨板系统（窄型锁定板/LCLP 08 稳定型II型/厚度4.6mm、7孔/大博） | 大博医疗科技股份有限公司 | 国械注准20163132504 | LCLP 08 稳定型II型/厚度4.6mm、7孔 | LCLP 08 稳定型II型/厚度4.6mm、7孔 | 阳光挂网(有其他省级价格) | C03111608003002 | 骨科材料 | 接骨板 | 小儿接骨板 | 固定板类 | Y | 块 | 9440 | 1 | 9440 | 是 | Y | 创伤骨科病区 | 钛合金材料接骨板和接骨螺钉联合使用，适用于四肢骨折内固定和畸形矫正内固定；纯钛材料接骨板与钛合金材料接骨螺钉联合使用，适用于四肢骨骨折内固定和畸形矫正内固定。LC(S)LP18用于膝关节周围截骨矫形内固定；SC(S)LP 21、SC(S)LP 22、SC(S)LP23适用于股骨粗隆间和粗隆下内翻、外翻和旋转截骨内固定和股骨近端骨折内固定。 | -
421 | YQ064705 | 外周血管球囊扩张导管（O/2.25*80mm/瑞安泰） | 山东瑞安泰医疗技术有限公司 | 国械注准20203030123 | 1套/盒 | O/2.25*80mm | - | C02061800215005 | 血管介入治疗类材料 | 外周血管介入治疗材料 | 外周血管球囊扩张导管 | 球囊类 | Y | 套 | 4500 | 1 | 4500 | 是 | Y | 介入导管室 | 适用于肾动脉、股动脉、髂动脉、锁骨下动脉、腘动脉、颈动脉、胫动脉等外周动静脉血管狭窄或闭塞病变的血管内扩张治疗，但不包括颅内动静脉血管。 | -
422 | YQ064755 | 桥接组合式内固定系统-连接棒02（QZX01-02/6.0*400/威曼） | 天津市威曼生物材料有限公司 | 国械注准20173130792 | 6.0*400 | QZX01-02/6.0*400 | 阳光挂网(有其他省级价格) | C03111508003012 | 骨科材料 | 接骨板 | 通用接骨板 | 固定板类 | Y | 根 | 4590 | 3 | 13770 | 是 | Y | 关节外科病区 | 适用于四肢及骨盆矫形和创伤骨折内固定。 | -
423 | YQ064756 | 桥接组合式内固定系统-固定块09（QZX04-09-01/6.0/威曼） | 天津市威曼生物材料有限公司 | 国械注准20173130792 | 6.0 | QZX04-09-01/6.0 | 阳光挂网(有其他省级价格) | C03111508003020 | 骨科材料 | 接骨板 | 通用接骨板 | 固定板类 | Y | 块 | 4589.97 | 2 | 9179.94 | 是 | Y | 关节外科病区 | 适用于四肢及骨盆矫形和创伤骨折内固定。 | -
424 | YQ064757 | 桥接组合式内固定系统-锁定螺钉（QZX02-01-01/5.0*26/威曼） | 天津市威曼生物材料有限公司 | 国械注准20173130792 | 5.0*26 | QZX02-01-01/5.0*26 | 阳光挂网(有其他省级价格) | C03120207903006 | 骨科材料 | 螺钉 | 普通锁定螺钉 | 螺钉类 | Y | 颗 | 1660 | 1 | 1660 | 是 | Y | 关节外科病区 | 适用于四肢及骨盆矫形和创伤骨折内固定。 | -
425 | YQ064758 | 桥接组合式内固定系统-锁定螺钉（QZX02-01-01/5.0*28/威曼） | 天津市威曼生物材料有限公司 | 国械注准20173130792 | 5.0*28 | QZX02-01-01/5.0*28 | 阳光挂网(有其他省级价格) | C03120207903006 | 骨科材料 | 螺钉 | 普通锁定螺钉 | 螺钉类 | Y | 颗 | 1660 | 1 | 1660 | 是 | Y | 关节外科病区 | 适用于四肢及骨盆矫形和创伤骨折内固定。 | -
426 | YQ064759 | 桥接组合式内固定系统-锁定螺钉（QZX02-01-01/5.0*30/威曼） | 天津市威曼生物材料有限公司 | 国械注准20173130792 | 5.0*30 | QZX02-01-01/5.0*30 | 阳光挂网(有其他省级价格) | C03120207903006 | 骨科材料 | 螺钉 | 普通锁定螺钉 | 螺钉类 | Y | 颗 | 1660 | 1 | 1660 | 是 | Y | 关节外科病区 | 适用于四肢及骨盆矫形和创伤骨折内固定。 | -
427 | YQ064760 | 桥接组合式内固定系统-锁定螺钉（QZX02-01-01/5.0*32/威曼） | 天津市威曼生物材料有限公司 | 国械注准20173130792 | 5.0*32 | QZX02-01-01/5.0*32 | 阳光挂网(有其他省级价格) | C03120207903006 | 骨科材料 | 螺钉 | 普通锁定螺钉 | 螺钉类 | Y | 颗 | 1660 | 1 | 1660 | 是 | Y | 关节外科病区 | 适用于四肢及骨盆矫形和创伤骨折内固定。 | -
428 | YQ064902 | 漏斗胸矫形器（PEC-B-356/有研）（含矫形板、固定板） | 有研医疗器械（北京）有限公司 | 国械注准20153131082 | PEC-B系列 | PEC-B-356 | 阳光挂网(有其他省级价格) | C03270108901002 | 骨科材料 | 小儿矫形系统 | 胸腰椎后路固定板 | 内固定材料类 | Y | 套 | 11080 | 2 | 22160 | 是 | Y | 胸外科病区 | 漏斗胸矫形器适用于矫正治疗先天性小儿漏斗胸，或者漏斗胸复发的患儿。 | -
429 | YQ064911 | 漏斗胸矫形器（PEC-B-279/有研）（含矫形板、固定板） | 有研医疗器械（北京）有限公司 | 国械注准20153131082 | PEC-B系列 | PEC-B-279 | 阳光挂网(有其他省级价格) | C03270108901002 | 骨科材料 | 小儿矫形系统 | 胸腰椎后路固定板 | 内固定材料类 | Y | 套 | 11080 | 1 | 11080 | 是 | Y | 胸外科病区 | 漏斗胸矫形器适用于矫正治疗先天性小儿漏斗胸，或者漏斗胸复发的患儿。 | -
430 | YQ064933 | 漏斗胸矫形器（PEC-B-229/有研）（含矫形板、固定板） | 有研医疗器械（北京）有限公司 | 国械注准20153131082 | PEC-B系列 | PEC-B-229 | 阳光挂网(有其他省级价格) | C03270108901002 | 骨科材料 | 小儿矫形系统 | 胸腰椎后路固定板 | 内固定材料类 | Y | 套 | 11080 | 1 | 11080 | 是 | Y | 胸外科病区 | 漏斗胸矫形器适用于矫正治疗先天性小儿漏斗胸，或者漏斗胸复发的患儿。 | -
431 | YQ065168 | 紫杉醇涂层动静脉瘘高压球囊扩张导管（AVF05060H/先瑞达） | 北京先瑞达医疗科技有限公司 | 国械注准20233030503 | AVF05060H*1套/盒 | AVF05060H | 阳光挂网(有其他省级价格) | C10090300200000 | 血液净化材料 | 血液透析血管通路 | 血管通路介入治疗球囊 | 球囊类 | Y | 套 | 8800 | 8 | 70400 | 是 | Y | 肾内科病区 | 该产品适用于血液透析患者自体动静脉瘘狭窄PTA术。 | -
432 | YQ065193 | 人工血管（S1004/戈尔） | 戈尔工业品贸易（上海）有限公司 | 国械注进20173136984 | 1套/件 | 延展性，标准壁，血管内径10mm，血管长度40cm | 阳光挂网(有其他省级价格) | C06020213310004 | 人工器官、组织及配套材料 | 血液循环、净化系统人工器官、组织及配套材料 | 人工血管 | 人工器官类 | Y | 套 | 6770.6 | 1 | 6770.6 | 是 | Y | 心脏血管外科/介入及血管疾病科病区 | 该产品作为血管修补物以替代或设置病变血管旁路、治疗血管闭塞性或动脉瘤疾病、外伤、透析或用于其他血管手术。带FEP环腋双股GORE-TEX人工血管（配备可移除环）和带FEP环腋双股GORE-TEX弹性人工血管（配备可移除环）旨在用于恢复下肢血液供应的旁路手术。 | -
433 | YQ065269 | 桥接组合式内固定系统-固定块11（QZX04-11-01/6.0/威曼） | 天津市威曼生物材料有限公司 | 国械注准20173130792 | 6.0 | QZX04-11-01/6.0 | 阳光挂网(有其他省级价格) | C03111508003020 | 骨科材料 | 接骨板 | 通用接骨板 | 固定板类 | Y | 块 | 4580 | 2 | 9160 | 是 | Y | 关节外科病区 | 适用于四肢及骨盆矫形和创伤骨折内固定。 | -
434 | YQ065270 | 桥接组合式内固定系统-固定块06（QZX04-06-01/6.0/威曼） | 天津市威曼生物材料有限公司 | 国械注准20173130792 | 6.0 | QZX04-06-01/6.0 | 阳光挂网(有其他省级价格) | C03111508003020 | 骨科材料 | 接骨板 | 通用接骨板 | 固定板类 | Y | 块 | 4580 | 2 | 9160 | 是 | Y | 关节外科病区 | 适用于四肢及骨盆矫形和创伤骨折内固定。 | -
435 | YQ065321 | 大动脉覆膜支架系统（TAA3030B040/深圳先健） | 先健科技（深圳）有限公司 | 国械注准20173133369 | 1套/盒 | TAA3030B040 | 阳光挂网(有其他省级价格) | C02060500114014 | 血管介入治疗类材料 | 外周血管介入治疗材料 | 胸主动脉支架 | 支架类 | Y | 套 | 25000 | 1 | 25000 | 是 | Y | 介入导管室 | 本产品预期用于胸主动脉夹层的腔内介入治疗。 | -
436 | YQ080016 | 一次性使用高频电刀笔（YLDB-03-100/延陵） | 常州市延陵电子设备有限公司 | 苏械注准20152010472 | 25支*4盒/件 | YLDB-03-100 | 阳光挂网(有其他省级价格) | C14060100500001 | 基础卫生材料 | 高频电刀 | 高频电刀 | 手术刀头类 | N | 支 | 15.77 | 1697 | 26761.69 | 是 | N | 急诊外科病区，眼科病区，中医科病区，手术室 | 与高频手术设备配套，供临床各类开放性外科手术中作切割、凝血用。 | -
437 | YQ080040 | 磨头导管和推进器-推进器（H80222782001A0/波科） | 波科国际医疗贸易（上海）有限公司 | 国械注进20173036717 | 1个/盒 | H80222782001A0 | 阳光挂网(有其他省级价格) | C02022605400000 | 血管介入治疗类材料 | 冠状动脉介入治疗材料 | 冠脉旋磨推进器 | 介入附件类 | Y | 个 | 4940 | 12 | 59280 | 是 | Y | 心血管内科病区 | 适用于医疗单位对患者动脉血管内粥样斑块旋磨成微粒。 | -
438 | YQ080053 | 磨头导管和推进器-磨头导管（H802227680020/波科） | 波科国际医疗贸易（上海）有限公司 | 国械注进20173036717 | 1个/盒 | H802227680020 | 阳光挂网(有其他省级价格) | C02021300400001 | 血管介入治疗类材料 | 冠状动脉介入治疗材料 | 冠脉旋磨导管 | 导管类 | Y | 个 | 7750 | 8 | 62000 | 是 | Y | 心血管内科病区 | 适用于医疗单位对患者动脉血管内粥样斑块旋磨成微粒。 | -
439 | YQ080128 | 磨头导管和推进器-磨头导管（H802227680040/波科） | 波科国际医疗贸易（上海）有限公司 | 国械注进20173036717 | 1个/盒 | H802227680040 | 阳光挂网(有其他省级价格) | C02021300400001 | 血管介入治疗类材料 | 冠状动脉介入治疗材料 | 冠脉旋磨导管 | 导管类 | Y | 个 | 7750 | 1 | 7750 | 是 | Y | 心血管内科病区 | 适用于医疗单位对患者动脉血管内粥样斑块旋磨成微粒。 | -
440 | YQ080129 | 磨头导管和推进器-磨头导管（H802227680030/波科） | 波科国际医疗贸易（上海）有限公司 | 国械注进20173036717 | 1个/盒 | H802227680030 | 阳光挂网(有其他省级价格) | C02021300400001 | 血管介入治疗类材料 | 冠状动脉介入治疗材料 | 冠脉旋磨导管 | 导管类 | Y | 个 | 7750 | 10 | 77500 | 是 | Y | 心血管内科病区 | 适用于医疗单位对患者动脉血管内粥样斑块旋磨成微粒。 | -
441 | YQ080184 | 射频消融用针状电极（RFE-1SZ 18G×200-10~30/安隽） | 安隽医疗科技(南京)有限公司 | 国械注准20173013119 | 1根/盒 | RFE-1SZ 18G×200-10~30 | 阳光挂网(有其他省级价格) | C01050602100001 | 非血管介入治疗类材料 | 肿瘤介入材料 | 射频消融电极（针） | 电极类 | Y | 根 | 6790 | 1 | 6790 | 是 | Y | 肝胆外科二病区 | 产品配合本公司生产的AJ-500A型射频消融仪，用于人体组织的消融，适应证与射频消融主机相一致。 该产品中的注水型针还可以配合美国ANGIODYNAMICS公司生产的RITA1500X射频消融系统，对不能手术切除的肝癌组织进行消融。 | -
442 | YQ080239 | 射频消融用针状电极（RFAE-3SN 18G*70-7/安隽） | 安隽医疗科技（南京）有限公司 | 苏械注准20202011080 | 1根/盒 | RFAE-3SN 18G*70-7 | 阳光挂网(有其他省级价格) | C01050602100001 | 非血管介入治疗类材料 | 肿瘤介入材料 | 射频消融电极（针） | 电极类 | Y | 根 | 8400 | 25 | 210000 | 是 | Y | 甲状腺外科/乳腺外科病区 | 该产品与工作频率在 200kHz～750kHz 的射频手术设备配合使用，供临床用于非内窥镜外科手术中，对肝、肺、肾、胆、脾、甲状腺、乳腺、子宫附件、下肢静脉部位组织的消融、凝血治疗。 | -
443 | YQ080240 | 射频消融电极（RFDJ01-131516020/立德） | 绵阳立德电子股份有限公司 | 川械注准20202010234 | 1支/件 | RFDJ01-131516020 | 阳光挂网(有其他省级价格) | C01050602100001 | 非血管介入治疗类材料 | 肿瘤介入材料 | 射频消融电极（针） | 电极类 | Y | 支 | 9000 | 8 | 72000 | 是 | Y | 介入导管室 | 该产品与工作频率在200kHz～750kHz的射频手术设备配合使用，供临床用于非内窥镜外科手术中，对肝、肺、肾、胆、脾、甲状腺、乳腺、子宫附件、下肢静脉部位组织（含肿瘤）的消融治疗。 | -
444 | YQ090029 | 一次性使用真空采血管（PRP采血管10ml/天地） | 贵州天地医疗器械有限公司 | 黔械注准20212220065 | 10ml*5支/盒 | 分离胶/ACD（PRP提取管） | - | C14230220300001 | 基础卫生材料 | 输液、输血器具及管路 | 真空采血管 | 采血管类 | N | 支 | 9 | 200 | 1800 | 是 | N | 输血科 | 分离胶/柠檬酸钠、分离胶/ACD型：与一次性使用采血针和持针器配合使用，用于人体静脉血的收集、运输、存储。可用于离心，获取富血小板血浆（PRP）。其余型号：与一次性使用采血针和持针器配合使用，用于人体静脉血的收集、运输、存储。 | -
445 | YQ090074 | 一次性使用人体动脉血样采集器(0.5*16TWLB) | 河南省驼人医疗科技有限公司 | 国械注准20203220969 | 25支/4盒/件 | 0.5*16TWLB | 阳光挂网(有其他省级价格) | C16030321500002 | 注射穿刺类材料 | 动静脉、管腔室穿刺器 | 动脉采血器/血气针 | 采血器类 | Y | 支 | 6.8 | 1700 | 11560 | 是 | Y | 老年医学科病区，产科一病区，新生儿科病区，呼吸与危重症医学科病区 | 适用于人体动脉血样采集。 | -
446 | YQ100069 | 瓣膜成形环（C形环/29/北京佰仁） | 北京佰仁医疗科技股份有限公司 | 国械注准20153130583 | 1套/盒 | C形环/29# | 阳光挂网(有其他省级价格) | C05030313100002 | 心脏外科类材料 | 结构心脏病用外科材料 | 瓣膜成型环/带 | 成型环类 | Y | 套 | 5800 | 4 | 23200 | 是 | Y | 心脏血管外科/介入及血管疾病科病区 | 该产品用于二尖瓣、三尖瓣关闭不全的心外科手术治疗。通过瓣膜成形环的植入修复其瓣膜功能。 | -
447 | YQ100257 | 微导管（105-5091-150/柯惠） | 柯惠医疗器材国际贸易（上海）有限公司 | 国械注进20173037171 | 1套/盒 | 105-5091-150 | 阳光挂网(有其他省级价格) | C02050700400002 | 血管介入治疗类材料 | 神经介入治疗材料 | 微导管 | 导管类 | Y | 套 | 4390 | 16 | 70240 | 是 | Y | 神经内科病区，神经外科病区 | 该产品适用于专业医生有选择地控制灌注药物如栓塞材料和诊断材料如造影剂到外周及神经血管。 | -
448 | YQ100320 | 旋磨用导引导丝（H802228240020/波科） | 波科国际医疗贸易（上海）有限公司 | 国械注进20163032911 | 1根/盒 | H802228240020 | 阳光挂网(有其他省级价格) | C02022300300000 | 血管介入治疗类材料 | 冠状动脉介入治疗材料 | 冠脉旋磨导丝 | 导丝类 | Y | 根 | 1180 | 15 | 17700 | 是 | Y | 心血管内科病区 | 该产品与Rotablator和ROTAPRO血管内旋磨系统一并使用，可供独立推进和转向 | -
449 | YQ100439 | 微导管（190-5091-150/柯惠） | 柯惠医疗器材国际贸易（上海）有限公司 | 国械注进20173037171 | 1套/盒 | 190-5091-150 | 阳光挂网(有其他省级价格) | C02050700400002 | 血管介入治疗类材料 | 神经介入治疗材料 | 微导管 | 导管类 | Y | 套 | 4390 | 8 | 35120 | 是 | Y | 神经内科病区，神经外科病区 | 该产品适用于专业医生有选择地控制灌注药物如栓塞材料和诊断材料如造影剂到外周及神经血管。 | -
450 | YQ100487 | 微导管（145-5091-150/柯惠） | 柯惠医疗器材国际贸易（上海）有限公司 | 国械注进20173037171 | 1套/盒 | 145-5091-150 | 阳光挂网(有其他省级价格) | C02050700400002 | 血管介入治疗类材料 | 神经介入治疗材料 | 微导管 | 导管类 | Y | 套 | 4390 | 11 | 48290 | 是 | Y | 神经内科病区，神经外科病区 | 该产品适用于专业医生有选择地控制灌注药物如栓塞材料和诊断材料如造影剂到外周及神经血管。 | -
451 | YQ100507 | 颅内压传感器（强生/基本包/82-6631） | 英特格拉生命科技(上海)有限公司 | 国械注进20143075743 | 1套/盒 | 82-6631 | 阳光挂网(有其他省级价格) | C04060101300002 | 神经外科材料 | 颅内压监测材料 | 颅内压监测探头 | 探头类 | Y | 套 | 8000 | 33 | 264000 | 是 | Y | 神经外科病区，重症医学科病区 | 颅内压传感器基本包用于测量硬脑膜下压力和脑实质压力。 颅内压传感器穿刺包和颅内压传感器带脑室导管用于对一周岁以上患者测量脑室内压和实施脑脊液（CFS）引流。 | 包含配套设备
452 | YQ100574 | Encore 26压力泵（M001151050/波科） | 波科国际医疗贸易(上海)有限公司 | 国械注进20172036014 | 1套/盒 | M001151050 | 阳光挂网(有其他省级价格) | C02072105400000 | 血管介入治疗类材料 | 通用介入治疗材料 | 压力泵 | 介入附件类 | Y | 套 | 640 | 101 | 64640 | 是 | Y | 介入导管室，神经内科病区，神经外科病区 | 该产品适用于对球囊扩张导管进行球囊的扩张和回抽，并监测球囊内的压力。 | -
453 | YQ100577 | 带有亲水涂层的可控导丝（M001468540/波科） | 波科国际医疗贸易（上海）有限公司 | 国械注进20163032156 | 1套/盒 | M001468540 | 阳光挂网(有其他省级价格) | C02063700301003 | 血管介入治疗类材料 | 外周血管介入治疗材料 | 导引导丝 | 导丝类 | Y | 套 | 840 | 5 | 4200 | 是 | Y | 介入导管室，神经内科病区 | 导丝可以扭转，以便于选择性地放置诊断导管或治疗导管。本产品仅供外周血管内使用。随每根导丝附带了一只扭转装置，以方便对导丝进行方向性操作。110cm V-18 Control Wire导丝适用于常规血管内使用，包括在血液透析AV通路手术中需要0.018 in导丝的PTA球囊导管的放置。150、200和300cm V-18 Control Wire导丝适用于常规血管内使用。 | -
454 | YQ100637 | 输送鞘（SFPQ12F/先健） | 先健科技（深圳）有限公司 | 国械注准20193031790 | 1根/盒 | SFPQ12F | - | C02030205500001 | 血管介入治疗类材料 | 结构心脏病用材料 | 封堵器输送系统 | 输送系统类 | Y | 根 | 849 | 18 | 15282 | 是 | Y | 介入导管室 | 产品适用于血管内器械的输送。 | -
455 | YQ100656 | 微导管（Presgo/FG300280-14） | 加奇生物科技（上海）有限公司 | 国械注准20173031381 | 1套/盒 | FG300280-14 | 阳光挂网(有其他省级价格) | C02050700400002 | 血管介入治疗类材料 | 神经介入治疗材料 | 微导管 | 导管类 | Y | 套 | 3612 | 1 | 3612 | 是 | Y | 介入导管室 | 微导管辅助将诊断用器械/材料，和（或）治疗用器械/材料送达神经血管，周围血管在内的全身血管系统。 | -
456 | YQ100672 | 卵圆孔未闭封堵器（PF2525/华医圣杰） | 北京华医圣杰科技有限公司 | 国械注准20173134477 | 1个/盒 | PF2525 | 阳光挂网(有其他省级价格) | C02030103800008 | 血管介入治疗类材料 | 结构心脏病用材料 | 封堵器材 | 封堵器类 | Y | 个 | 19790 | 4 | 79160 | 是 | Y | 心血管内科病区 | 该产品适用于先天性心脏病卵圆孔未闭的封堵。 | -
457 | YQ100673 | 封堵器输送系统（加强型9F/45°/华医圣杰） | 北京华医圣杰科技有限公司 | 国械注准20183031502 | 1套/盒 | 加强型9F/45° | 阳光挂网(有其他省级价格) | C02030205500001 | 血管介入治疗类材料 | 结构心脏病用材料 | 封堵器输送系统 | 输送系统类 | Y | 套 | 950 | 4 | 3800 | 是 | Y | 心血管内科病区 | 该产品用于先天性心脏病介入治疗器材的输送。 | -
458 | YQ100687 | 室间隔缺损封堵器（SQFDQ-II i 08/形状记忆） | 上海形状记忆合金材料有限公司 | 国械注准20173134644 | 1套/盒 | SQFDQ-II i 08 | - | C02030103800004 | 血管介入治疗类材料 | 结构心脏病用材料 | 封堵器材 | 封堵器类 | Y | 个 | 7258 | 2 | 14516 | 是 | Y | 心血管内科病区 | 该产品用于先天性心脏病室间隔缺损的治疗。 | -
459 | YQ100731 | 室间隔缺损封堵器（SQFDQ-II i 06/形状记忆） | 上海形状记忆合金材料有限公司 | 国械注准20173134644 | 1套/盒 | SQFDQ-II i 06 | - | C02030103800004 | 血管介入治疗类材料 | 结构心脏病用材料 | 封堵器材 | 封堵器类 | Y | 个 | 7258 | 1 | 7258 | 是 | Y | 心血管内科病区 | 该产品用于先天性心脏病室间隔缺损的治疗。 | -
460 | YQ100825 | 一次性使用球囊扩充压力泵（BID/顺美） | 深圳市顺美医疗股份有限公司 | 粤械注准20172031405 | 4个/盒 | BID | 阳光挂网(有其他省级价格) | C02072105400000 | 血管介入治疗类材料 | 通用介入治疗材料 | 压力泵 | 介入附件类 | Y | 个 | 447 | 168 | 75096 | 是 | Y | 肾内科病区 | 用于PTCA手术中，对球囊扩张导管进行加压，从而使球囊扩张，以达到扩张血管或在血管内置留支架的目的。 | -
461 | YQ100845 | 延长导管（H7493933515060/波科） | 波科国际医疗贸易（上海）有限公司 | 国械注进20193030524 | 1根/盒 | H7493933515060 | 阳光挂网(有其他省级价格) | C02021900400000 | 血管介入治疗类材料 | 冠状动脉介入治疗材料 | 冠脉辅助支撑导管 | 导管类 | Y | 根 | 4100 | 1 | 4100 | 是 | Y | 心血管内科病区 | 与导引导管配合使用，用以进入冠状动脉和／或外周血管的离散区域，从而便于放置介入装置。 | -
462 | YQ101109 | 一体式封堵器介入输送装置（ASD-12F/形状） | 上海形状记忆合金材料有限公司 | 国械注准20183030269 | 1套/件 | ASD-12F | 阳光挂网(有其他省级价格) | C02030205500002 | 血管介入治疗类材料 | 结构心脏病用材料 | 封堵器输送系统 | 输送系统类 | Y | 套 | 3825 | 5 | 19125 | 是 | Y | 心血管内科病区 | 该产品用于输送各种类型的封堵器至病变部进行释放，主要应用于房间隔缺损，室间隔缺损和动脉导管未闭的封堵治疗。 | -
463 | YQ101175 | 一体式封堵器介入输送装置（ASD-8F/形状） | 上海形状记忆合金材料有限公司 | 国械注准20183030269 | 1套/件 | ASD-8F | 阳光挂网(有其他省级价格) | C02030205500002 | 血管介入治疗类材料 | 结构心脏病用材料 | 封堵器输送系统 | 输送系统类 | Y | 套 | 3825 | 6 | 22950 | 是 | Y | 心脏血管外科/介入及血管疾病科病区，心血管内科病区 | 该产品用于输送各种类型的封堵器至病变部进行释放，主要应用于房间隔缺损，室间隔缺损和动脉导管未闭的封堵治疗。 | -
464 | YQ101208 | 一体式封堵器介入输送装置（ASD-14F/形状） | 上海形状记忆合金材料有限公司 | 国械注准20183030269 | 1套/件 | ASD-14F | 阳光挂网(有其他省级价格) | C02030205500002 | 血管介入治疗类材料 | 结构心脏病用材料 | 封堵器输送系统 | 输送系统类 | Y | 套 | 3825 | 3 | 11475 | 是 | Y | 心脏血管外科/介入及血管疾病科病区，心血管内科病区 | 该产品用于输送各种类型的封堵器至病变部进行释放，主要应用于房间隔缺损，室间隔缺损和动脉导管未闭的封堵治疗。 | -
465 | YQ101210 | 延长导管（H74939335150610/波科） | 波科国际医疗贸易（上海）有限公司 | 国械注进20193030524 | 1根/盒 | H74939335150610 | 阳光挂网(有其他省级价格) | C02021900400000 | 血管介入治疗类材料 | 冠状动脉介入治疗材料 | 冠脉辅助支撑导管 | 导管类 | Y | 根 | 4100 | 20 | 82000 | 是 | Y | 心血管内科病区 | 与导引导管配合使用，用以进入冠状动脉和／或外周血管的离散区域，从而便于放置介入装置。 | -
466 | YQ101236 | 一体式封堵器介入输送装置（ASD-9F/形状） | 上海形状记忆合金材料有限公司 | 国械注准20183030269 | 1套/件 | ASD-9F | 阳光挂网(有其他省级价格) | C02030205500002 | 血管介入治疗类材料 | 结构心脏病用材料 | 封堵器输送系统 | 输送系统类 | Y | 套 | 3825 | 5 | 19125 | 是 | Y | 介入导管室，心脏血管外科/介入及血管疾病科病区，心血管内科病区 | 该产品用于输送各种类型的封堵器至病变部进行释放，主要应用于房间隔缺损，室间隔缺损和动脉导管未闭的封堵治疗。 | -
467 | YQ101243 | 一体式封堵器介入输送装置（ASD-10F/形状） | 上海形状记忆合金材料有限公司 | 国械注准20183030269 | 1套/件 | ASD-10F | 阳光挂网(有其他省级价格) | C02030205500002 | 血管介入治疗类材料 | 结构心脏病用材料 | 封堵器输送系统 | 输送系统类 | Y | 套 | 3825 | 2 | 7650 | 是 | Y | 心血管内科病区 | 该产品用于输送各种类型的封堵器至病变部进行释放，主要应用于房间隔缺损，室间隔缺损和动脉导管未闭的封堵治疗。 | -
468 | YQ101334 | 带推送系统的肠道支架（M00565050/波科） | 波科国际医疗贸易（上海）有限公司 | 国械注进20163132867 | 1套/盒 | M00565050 | 阳光挂网(有其他省级价格) | C01020700114053 | 非血管介入治疗类材料 | 消化介入材料 | 肠道支架 | 支架类 | Y | 套 | 13500 | 4 | 52000 | 是 | Y | 内窥镜科 | 带推送系统的肠道（十二指肠）支架用于恶性肿瘤引起的胃与十二指肠梗阻的姑息治疗。带推送系统的肠道（结肠）支架用于恶性肿瘤引起的结肠狭窄的姑息治疗，以及在恶性狭窄患者进行结肠切除术之前用于缓解大肠梗阻。 | -
469 | YQ101428 | 传送导管（C315HIS/美敦力） | 美敦力（上海）管理有限公司 | 国械注进20153033120 | 1套/件 | C315HIS | 阳光挂网(有其他省级价格) | C02041306200002 | 血管介入治疗类材料 | 植入式心脏节律管理材料 | 起搏器附件 | 起搏器附件类 | Y | 套 | 940.5 | 6 | 5643 | 是 | Y | 心血管内科病区 | 该导管用于将起搏/除颤电极导线或其他导管经皮下和静脉导入心腔。 | -
470 | YQ101429 | 左心部传送导管系统（6250VIC/美敦力） | 美敦力（上海）管理有限公司 | 国械注进20193031597 | 1套/件 | 6250VIC | 阳光挂网(有其他省级价格) | C02041306200002 | 血管介入治疗类材料 | 植入式心脏节律管理材料 | 起搏器附件 | 起搏器附件类 | Y | 套 | 2169 | 4 | 8676 | 是 | Y | 心血管内科病区 | 该传送导管系统适用于将电极和其它经静脉器械通过冠状窦导入左心室血管。 | -
471 | YQ101446 | 导管切开刀（6232ADJ/美敦力） | 美敦力（上海）管理有限公司 | 国械注进20162023192 | 1套/件 | 6232ADJ | 阳光挂网(有其他省级价格) | C02041306200011 | 血管介入治疗类材料 | 植入式心脏节律管理材料 | 起搏器附件 | 起搏器附件类 | Y | 套 | 300 | 9 | 2700 | 是 | Y | 心血管内科病区 | 导管切开刀用于经静脉植入式器械的植入手术中将导管切开后取出。 | -
472 | YQ101518 | 神经血管导丝（1301/史赛克） | 史赛克（北京）医疗器械有限公司 | 国械注进20252030021 | 1301*1个/盒 | 1301 | 阳光挂网(有其他省级价格) | C02051200301002 | 血管介入治疗类材料 | 神经介入治疗材料 | 微导丝 | 导丝类 | Y | 个 | 4220 | 1 | 4220 | 是 | Y | 神经外科病区 | 该产品用于在神经血管系统内有选择性地导入和放置导管和其它介入器械。 | -
473 | YQ101549 | 球囊扩张导管（ATG120224/巴德） | 巴德医疗科技（上海）有限公司 | 国械注进20193030602 | 1套/盒 | ATG120224/直径22mm，长度4cm | - | C02061800215008 | 血管介入治疗类材料 | 外周血管介入治疗材料 | 外周血管球囊扩张导管 | 球囊类 | Y | 套 | 7000 | 1 | 7000 | 是 | Y | 介入导管室 | 球囊扩张导管适用于外周血管系统，包括髂动脉和髂股静脉的经皮腔内血管成形术以及用于自体或人工动静脉透析瘘的阻塞性病变的治疗。该器械同样适用于支架和覆膜支架在外周血管中的后扩张。本导管不适用于冠状动脉。 | -
474 | YQ101587 | 颅内支架系统（M003EZAS30210/史赛克） | 史赛克（北京）医疗器械有限公司 | 国械注进20203130290 | M003EZAS30210*1个/盒 | M003EZAS30210 | 阳光挂网(无其他省级价格) | C02050100114005 | 血管介入治疗类材料 | 神经介入治疗材料 | 颅内支架 | 支架类 | Y | 个 | 40000 | 1 | 40000 | 是 | Y | 神经内科病区 | 颅内支架系统适用于≥18岁的颅内动脉瘤患者， 辅助弹簧圈治疗囊状宽颈（ 瘤颈≥ 4 mm或瘤体/瘤颈比< 2）动脉瘤， 动脉瘤位于前循环血管和后循环血管， 载瘤血管直径为≥2.0mm且≤4.5mm。 | -
475 | YQ101589 | 微导管（C1715ST/史赛克） | 史赛克（北京）医疗器械有限公司 | 国械注进20183030389 | C1715ST*1个/盒 | C1715ST | 阳光挂网(有其他省级价格) | C02050700400004 | 血管介入治疗类材料 | 神经介入治疗材料 | 微导管 | 导管类 | Y | 个 | 5490 | 1 | 5490 | 是 | Y | 神经内科病区 | 微导管用于将诊断剂（如造影剂）和治疗剂（如阻塞线圈）置入外周血管、冠状动脉和神经系统的血管中。 | -
476 | YQ101638 | 导引延伸导管（20505603/埃普特） | 湖南埃普特医疗器械有限公司 | 国械注准20183030115 | 1套/盒 | 20505603 | 阳光挂网(有其他省级价格) | C02021900400000 | 血管介入治疗类材料 | 冠状动脉介入治疗材料 | 冠脉辅助支撑导管 | 导管类 | Y | 个 | 3500 | 1 | 3500 | 是 | Y | 心血管内科病区 | 该产品须与导引导管一起使用，适用于冠状动脉粥样硬化复杂病变、动脉起源异常等需要导引导管提供较强后座支撑力时，辅助支架、球囊导管等其他介入器械的放置。 | -
477 | YQ101677 | 微导管（VIA-21-154-01/微仙） | 北京微仙医疗科技有限公司 | 国械注进20203030433 | 1根/盒 | VIA-21-154-01 | 阳光挂网(有其他省级价格) | C02050700400006 | 血管介入治疗类材料 | 神经介入治疗材料 | 微导管 | 导管类 | Y | 根 | 10800 | 24 | 259200 | 是 | Y | 神经内科病区，神经外科病区 | 该产品用于引入非液体介入器械（例如弹簧圈/支架/血流导向装置）以及将诊断剂（如造影剂）或非液体治疗剂输入神经、外周和冠状动脉血管系统。 | -
478 | YQ101679 | 微导管（VIA-27-154-01/微仙） | 北京微仙医疗科技有限公司 | 国械注进20203030433 | 1根/盒 | VIA-27-154-01 | 阳光挂网(有其他省级价格) | C02050700400006 | 血管介入治疗类材料 | 神经介入治疗材料 | 微导管 | 导管类 | Y | 根 | 10800 | 2 | 21600 | 是 | Y | 神经内科病区 | 该产品用于引入非液体介入器械（例如弹簧圈/支架/血流导向装置）以及将诊断剂（如造影剂）或非液体治疗剂输入神经、外周和冠状动脉血管系统。 | -
479 | YQ101712 | 一体式封堵器介入输送装置（P/V-6F/形状记忆） | 上海形状记忆合金材料有限公司 | 国械注准20183030269 | 1套/件 | P/V-6F | 阳光挂网(有其他省级价格) | C02030205500004 | 血管介入治疗类材料 | 结构心脏病用材料 | 封堵器输送系统 | 输送系统类 | Y | 套 | 3825 | 1 | 3825 | 是 | Y | 心血管内科病区 | 该产品用于输送各种类型的封堵器至病变部进行释放，主要应用于房间隔缺损，室间隔缺损和动脉导管未闭的封堵治疗。 | -
480 | YQ101744 | 可撕开导管鞘（PLS-1007/麦瑞通） | 麦瑞通医疗器械（北京）有限公司 | 国械注进20213030399 | 1套/盒 | PLS-1007 | 阳光挂网(有其他省级价格) | C02041306200003 | 血管介入治疗类材料 | 植入式心脏节律管理材料 | 起搏器附件 | 起搏器附件类 | Y | 个 | 600 | 136 | 81600 | 是 | Y | 心血管内科病区 | 可撕开鞘适用于起搏导线和导管的引入。 | -
481 | YQ101756 | 一体式封堵器介入输送装置（P/V-9F/形状记忆） | 上海形状记忆合金材料有限公司 | 国械注准20183030269 | 1套/件 | P/V-9F | 阳光挂网(有其他省级价格) | C02030205500004 | 血管介入治疗类材料 | 结构心脏病用材料 | 封堵器输送系统 | 输送系统类 | Y | 套 | 3825 | 1 | 3825 | 是 | Y | 心血管内科病区 | 该产品用于输送各种类型的封堵器至病变部进行释放，主要应用于房间隔缺损，室间隔缺损和动脉导管未闭的封堵治疗。 | -
482 | YQ101771 | 压力导丝（H74939359510/波科） | 波科国际医疗贸易（上海）有限公司 | 国械注进20213030148 | 5套/盒 | H74939359510 | 阳光挂网(有其他省级价格) | C02022400300000 | 血管介入治疗类材料 | 冠状动脉介入治疗材料 | 冠脉压力导丝 | 导丝类 | Y | 套 | 15000 | 1 | 15000 | 是 | Y | 心血管内科病区 | 该产品可导引导管穿过血管，并在冠状动脉血管内测量跨病变两侧的压力。 | -
483 | YQ101778 | 选择性导管（MAGIC1.2F/巴尔特） | 巴尔特科贸（北京）有限公司 | 国械注进20193031866 | 1套/盒 | MAGIC1.2F | 阳光挂网(有其他省级价格) | C02050700400002 | 血管介入治疗类材料 | 神经介入治疗材料 | 微导管 | 导管类 | Y | 套 | 9900 | 1 | 9900 | 是 | Y | 神经外科病区 | 用于选择性插管术，适用于对距离长、弯曲多、和小口径的血管实施插管术。 | -
484 | YQ101798 | 导引延伸导管（20606603/埃普特） | 湖南埃普特医疗器械有限公司 | 国械注准20183030115 | 1套/盒 | 20606603 | 阳光挂网(有其他省级价格) | C02021900400000 | 血管介入治疗类材料 | 冠状动脉介入治疗材料 | 冠脉辅助支撑导管 | 导管类 | Y | 个 | 3500 | 3 | 10500 | 是 | Y | 心血管内科病区 | 该产品须与导引导管一起使用，适用于冠状动脉粥样硬化复杂病变、动脉起源异常等需要导引导管提供较强后座支撑力时，辅助支架、球囊导管等其他介入器械的放置。 | -
485 | YQ101807 | 微导管（VIA-33-133-01/微仙） | 北京微仙医疗科技有限公司 | 国械注进20203030433 | 1根/盒 | VIA-33-133-01 | 阳光挂网(有其他省级价格) | C02050700400006 | 血管介入治疗类材料 | 神经介入治疗材料 | 微导管 | 导管类 | Y | 根 | 10800 | 2 | 21600 | 是 | Y | 神经外科病区 | 该产品用于引入非液体介入器械（例如弹簧圈/支架/血流导向装置）以及将诊断剂（如造影剂）或非液体治疗剂输入神经、外周和冠状动脉血管系统。 | -
486 | YQ101848 | 可撕开导管鞘（PLS-1009/麦瑞通） | 麦瑞通医疗器械（北京）有限公司 | 国械注进20213030399 | 1套/盒 | PLS-1009 | 阳光挂网(有其他省级价格) | C02041306200003 | 血管介入治疗类材料 | 植入式心脏节律管理材料 | 起搏器附件 | 起搏器附件类 | Y | 个 | 600 | 15 | 9000 | 是 | Y | 心血管内科病区 | 可撕开鞘适用于起搏导线和导管的引入。 | -
487 | YQ101871 | 传送导管系统（6248VI-130/美敦力） | 美敦力（上海）管理有限公司 | 国械注进20193031598 | 1套/件 | 6248VI-130 | 阳光挂网(有其他省级价格) | C02041306200002 | 血管介入治疗类材料 | 植入式心脏节律管理材料 | 起搏器附件 | 起搏器附件类 | Y | 套 | 2600 | 3 | 7800 | 是 | Y | 心血管内科病区 | 该导管系统用于将造影剂和经静脉植入器械导入冠状窦或左心部静脉血管。导管系统需要配合外导引导管使用。 | -
488 | YQ101902 | 药物洗脱外周球囊扩张导管（ORC07080H/先瑞达） | 北京先瑞达医疗科技有限公司 | 国械注准20163031020 | 1盒/套 | ORC07080H | 阳光挂网(有其他省级价格) | C10090300200000 | 血液净化材料 | 血液透析血管通路 | 血管通路介入治疗球囊 | 球囊类 | Y | 盒(1) | 15800 | 2 | 31600 | 是 | Y | 肾内科病区 | 产品适用于股动脉及腘动脉的经皮腔内血管成形术(PTA)，还可用于血液透析患者自体动静脉瘘狭窄PTA术。 | -
489 | YQ101912 | 一次性使用微导管（CRV150-19P/朝日英达） | 朝日英达科贸（北京）有限公司 | 国械注进20213030249 | 1套/盒 | CRV150-19P | 阳光挂网(有其他省级价格) | C02021100400000 | 血管介入治疗类材料 | 冠状动脉介入治疗材料 | 冠脉微导管 | 导管类 | Y | 套 | 5500 | 13 | 71500 | 是 | Y | 心血管内科病区 | 该产品适用于在血管中进行冠状动脉和四肢末梢血管的选择性造影。 | -
490 | YQ101916 | CTO专用重入真腔球囊扩张导管（H749393130SR0/波科） | 波科国际医疗贸易（上海）有限公司 | 国械注进20173031714 | 1套/盒 | H749393130SR0 | 阳光挂网(有其他省级价格) | C02022000400001 | 血管介入治疗类材料 | 冠状动脉介入治疗材料 | 冠脉其他导管 | 导管类 | Y | 个 | 15490 | 1 | 15490 | 是 | Y | 心血管内科病区 | CTO 专用重入真腔球囊扩张导管适用于引导、操纵、控制和支撑导丝以便进入冠状动脉和外周血管系统的离散部位。作为包含 CTO 专用穿透微导管、 CTO 专用重入真腔球囊扩张导管和 CTO 专用穿透导丝的系统的组成部分使用时， CTO 专用 重入真腔球囊扩张导管适用于在 PTCA 或支架介入手术之前，通过腔内方式将常规导丝放置到狭窄冠状动脉病变 （包括慢性完全闭塞 [CTO]）远侧。 | -
491 | YQ101925 | 可撕开导管鞘（PLS-1008/麦瑞通） | 麦瑞通医疗器械（北京）有限公司 | 国械注进20213030399 | 1套/盒 | PLS-1008 | 阳光挂网(有其他省级价格) | C02041306200003 | 血管介入治疗类材料 | 植入式心脏节律管理材料 | 起搏器附件 | 起搏器附件类 | Y | 个 | 600 | 11 | 6600 | 是 | Y | 心血管内科病区 | 可撕开鞘适用于起搏导线和导管的引入。 | -
492 | YQ101973 | 一体式封堵器介入输送装置（P/V-8F/形状记忆） | 上海形状记忆合金材料有限公司 | 国械注准20183030269 | 1套/件 | P/V-8F | 阳光挂网(有其他省级价格) | C02030205500004 | 血管介入治疗类材料 | 结构心脏病用材料 | 封堵器输送系统 | 输送系统类 | Y | 套 | 3825 | 3 | 11475 | 是 | Y | 心血管内科病区 | 该产品用于输送各种类型的封堵器至病变部进行释放，主要应用于房间隔缺损，室间隔缺损和动脉导管未闭的封堵治疗。 | -
493 | YQ102028 | 导引延伸导管（117505801/埃普特） | 湖南埃普特医疗器械有限公司 | 国械注准20233030056 | 1套/盒 | 117505801 | 阳光挂网(有其他省级价格) | C02021900400000 | 血管介入治疗类材料 | 冠状动脉介入治疗材料 | 冠脉辅助支撑导管 | 导管类 | Y | 个 | 6000 | 44 | 264000 | 是 | Y | 心血管内科病区 | 该产品须与导引导管一起使用，适用于冠状动脉粥样硬化复杂病变、动脉起源异常等需要导引导管提供较强后座支撑力时，辅助支架、球囊导管等其他介入器械的放置。 | -
494 | YQ102032 | 一次性使用微导管（CRV135-19P/朝日英达） | 朝日英达科贸（北京）有限公司 | 国械注进20213030249 | 1套/盒 | CRV135-19P | 阳光挂网(有其他省级价格) | C02021100400000 | 血管介入治疗类材料 | 冠状动脉介入治疗材料 | 冠脉微导管 | 导管类 | Y | 套 | 5500 | 21 | 115500 | 是 | Y | 心血管内科病区 | 该产品适用于在血管中进行冠状动脉和四肢末梢血管的选择性造影。 | -
495 | YQ102084 | 瓣膜成形环（C形环/25/北京佰仁） | 北京佰仁医疗科技股份有限公司 | 国械注准20153130583 | 1套/盒 | C形环/25# | 阳光挂网(有其他省级价格) | C05030313100002 | 心脏外科类材料 | 结构心脏病用外科材料 | 瓣膜成型环/带 | 成型环类 | Y | 套 | 5800 | 1 | 5800 | 是 | Y | 心脏血管外科/介入及血管疾病科病区 | 该产品用于二尖瓣、三尖瓣关闭不全的心外科手术治疗。通过瓣膜成形环的植入修复其瓣膜功能。 | -
496 | YQ102085 | 球囊扩张导管（BD-20D-0630/江苏常美） | 江苏常美医疗器械有限公司 | 苏械注准20162021156 | 1根/盒 | BD-20D-0630 | - | C01010200215021 | 非血管介入治疗类材料 | 呼吸介入材料 | 气道球囊扩张导管 | 球囊类 | Y | 根 | 1600 | 3 | 4800 | 是 | Y | 儿科病区 | 供消化道、呼吸道狭窄扩张或辅助扩张治疗用。 | -
497 | YQ102186 | 一体式封堵器介入输送装置（ASD-7F/形状） | 上海形状记忆合金材料有限公司 | 国械注准20183030269 | 1套/件 | ASD-7F | 阳光挂网(有其他省级价格) | C02030205500002 | 血管介入治疗类材料 | 结构心脏病用材料 | 封堵器输送系统 | 输送系统类 | Y | 套 | 3825 | 1 | 3825 | 是 | Y | 心血管内科病区 | 该产品用于输送各种类型的封堵器至病变部进行释放，主要应用于房间隔缺损，室间隔缺损和动脉导管未闭的封堵治疗。 | -
498 | YQ102193 | 全覆膜食管支架系统（M00516710/波科） | 波科国际医疗贸易（上海）有限公司 | 国械注进20173136514 | 1套/盒 | M00516710 | 阳光挂网(有其他省级价格) | C01020600114039 | 非血管介入治疗类材料 | 消化介入材料 | 食道支架 | 支架类 | Y | 套 | 13950 | 1 | 13250 | 是 | Y | 内窥镜科 | 该产品用于在内部和／或外部恶性瘤引起的食管狭窄中保持食管内腔通畅，以及堵塞同时存在的食管瘘。 | -
499 | YQ102201 | 一体式封堵器介入输送装置（P/V-7F/形状记忆） | 上海形状记忆合金材料有限公司 | 国械注准20183030269 | 1套/件 | P/V-7F | 阳光挂网(有其他省级价格) | C02030205500004 | 血管介入治疗类材料 | 结构心脏病用材料 | 封堵器输送系统 | 输送系统类 | Y | 套 | 3825 | 4 | 15300 | 是 | Y | 心血管内科病区 | 该产品用于输送各种类型的封堵器至病变部进行释放，主要应用于房间隔缺损，室间隔缺损和动脉导管未闭的封堵治疗。 | -
500 | YQ102227 | 一次性使用微导管（03-19F150-01/北芯） | 深圳北芯生命科技股份有限公司 | 国械注准20223030409 | 1套/盒 | 03-19F150-01 | 阳光挂网(有其他省级价格) | C02021100400000 | 血管介入治疗类材料 | 冠状动脉介入治疗材料 | 冠脉微导管 | 导管类 | Y | 套 | 5800 | 1 | 5800 | 是 | Y | 心血管内科病区 | 预期用于介入手术中，支持和辅助导丝进入冠状动脉、外周血管，也可用于导丝交换，亦可向冠状动脉、外周血管注射造影剂。 | -
501 | YQ102228 | 一次性使用微导管（03-21F135-01/北芯） | 深圳北芯生命科技股份有限公司 | 国械注准20223030409 | 1套/盒 | 03-21F135-01 | 阳光挂网(有其他省级价格) | C02021100400000 | 血管介入治疗类材料 | 冠状动脉介入治疗材料 | 冠脉微导管 | 导管类 | Y | 套 | 3600 | 1 | 3600 | 是 | Y | 心血管内科病区 | 预期用于介入手术中，支持和辅助导丝进入冠状动脉、外周血管，也可用于导丝交换，亦可向冠状动脉、外周血管注射造影剂。 | -
502 | YQ102441 | 压力导丝（C12059/雅培） | 雅培医疗器械贸易（上海）有限公司 | 国械注进20193030188 | 1根/盒 | C12059 | 阳光挂网(有其他省级价格) | C02022400300000 | 血管介入治疗类材料 | 冠状动脉介入治疗材料 | 冠脉压力导丝 | 导丝类 | Y | 根 | 10500 | 1 | 10500 | 是 | Y | 心血管内科病区 | 该产品经由经皮导管穿过血管，用于测量心脏、冠状血管和外周血管中的压力。 | -
503 | YQ102442 | 一次性使用球囊扩充压力泵（BID）（顺美） | 深圳市顺美医疗股份有限公司 | 粤械注准20172031405 | 4个/盒 | BID | 阳光挂网(有其他省级价格) | C02072105400000 | 血管介入治疗类材料 | 通用介入治疗材料 | 压力泵 | 介入附件类 | Y | 个 | 447 | 220 | 98340 | 是 | Y | 高值耗材库 | 用于PTCA手术中，对球囊扩张导管进行加压，从而使球囊扩张，以达到扩张血管或在血管内置留支架的目的。 | -
504 | YQ110039 | 一次性使用高压造影注射器及附件(内管/150cm多通道连接管) | 无锡市宇寿医疗器械有限公司 | 国械注准20173664722 | 1根/盒*10/件 | 150cm多通道连接管 | - | C02071507500000 | 血管介入治疗类材料 | 通用介入治疗材料 | 自动造影剂注射套装 | 注射套装类 | N | 根 | 100 | 410 | 41000 | 是 | N | CT诊断科，CT诊断科，CT诊断科，CT诊断科，CT诊断科，医学影像科 | 本产品适用于CT、DSA、MRI、US检查时，与高压注射设备配套使用。其中附件耐压值≤2.1MPa(300psi)的连接管适用于CT、MRI、US检查造影用，耐压值＞2.1MPa(300psi)的连接管适用于DSA介入造影用。 | -
505 | YQ110045 | 一次性使用高压造影注射器及附件(115ml/65ml) | 深圳市凯福迈医疗科技有限公司 | 国械注准20223061331 | 50套/件 | 115ml/65ml | - | C02071507500000 | 血管介入治疗类材料 | 通用介入治疗材料 | 自动造影剂注射套装 | 注射套装类 | N | 套 | 29.5 | 100 | 2950 | 是 | N | 磁共振成像诊断科，磁共振成像诊断科 | 配套CT高压注射泵、MRI高压注射泵、DSA高压注射泵及超声检查和心血管造影时推注造影剂之用。 | -
506 | YQ160012 | 一次性使用血压传感器（益心达/DPT-248） | 深圳市益心达医学新技术有限公司 | 国械注准20153072330 | 1套/盒 | DPT-248 | - | C14161100400000 | 基础卫生材料 | 测压导管 | 压力监测套件 | 导管类 | Y | 套 | 180 | 24 | 4320 | 是 | Y | 心血管内科病区 | 该产品供医疗单位测量患者的动脉压和中心静脉压。 | -
507 | YQ160015 | 一次性使用喉镜片（00#） | 河南驼人医疗器械集团有限公司 | 豫械注准20202081017 | 30个/盒 | 00# | - | C14250921900005 | 基础卫生材料 | 气管插管及附件 | 其他气管插管及附件 | 喉镜类 | N | 支 | 14.815 | 5 | 74.075 | 是 | N | 急诊外科病区 | 供临床挑起患者会厌部暴露声门，指引医护人员准确进行气道插管供麻醉或急救用，也可用于口腔内诊察、治疗，本产品仅供与本公司生产的麻醉视频喉镜系列产品配套使用。 | -
508 | YQ160016 | 一次性使用喉镜片（0#） | 河南驼人医疗器械集团有限公司 | 豫械注准20202081017 | 30个/盒 | 0# | - | C14250921900005 | 基础卫生材料 | 气管插管及附件 | 其他气管插管及附件 | 喉镜类 | N | 支 | 14.815 | 5 | 74.075 | 是 | N | 急诊外科病区 | 供临床挑起患者会厌部暴露声门，指引医护人员准确进行气道插管供麻醉或急救用，也可用于口腔内诊察、治疗，本产品仅供与本公司生产的麻醉视频喉镜系列产品配套使用。 | -
509 | YQ160017 | 一次性使用喉镜片（1#） | 河南驼人医疗器械集团有限公司 | 豫械注准20202081017 | 30个/盒 | 1# | - | C14250921900005 | 基础卫生材料 | 气管插管及附件 | 其他气管插管及附件 | 喉镜类 | N | 支 | 14.815 | 3 | 44.445 | 是 | N | 急诊外科病区 | 供临床挑起患者会厌部暴露声门，指引医护人员准确进行气道插管供麻醉或急救用，也可用于口腔内诊察、治疗，本产品仅供与本公司生产的麻醉视频喉镜系列产品配套使用。 | -
510 | YQ160018 | 一次性使用喉镜片（2#） | 河南驼人医疗器械集团有限公司 | 豫械注准20202081017 | 30个/盒 | 2# | - | C14250921900005 | 基础卫生材料 | 气管插管及附件 | 其他气管插管及附件 | 喉镜类 | N | 支 | 14.815 | 3 | 44.445 | 是 | N | 急诊外科病区 | 供临床挑起患者会厌部暴露声门，指引医护人员准确进行气道插管供麻醉或急救用，也可用于口腔内诊察、治疗，本产品仅供与本公司生产的麻醉视频喉镜系列产品配套使用。 | -
511 | YQ170008 | 一次性使用无菌阴道扩张器（益民） | 南昌益民医用卫生材料有限公司 | 赣械注准20152180263 | 300个/件 | 推拉式中号 | - | C14020226900017 | 基础卫生材料 | 常规医疗用品 | 其他常规医疗用品 | 阴道扩张类 | N | 个 | 0.35 | 84000 | 29400 | 是 | N | 产前诊断分中心门诊，肿瘤科病区，体检科，妇科病区，产科一病区 | 供医疗机构妇科检查使用 | -
512 | YQ220204 | 牙科石膏（超硬石膏/贺利氏） | 贺利氏Heraeus Kulzer，LLC | 国械注准20153631861 | 1.5kg/袋 | - | - | 0 | - | - | - | - | N | 袋 | 23 | 40 | 920 | 是 | N | 口腔科门诊 | 牙科模型制作、义齿加工，硬度高、精度好 | 1. 超硬石膏，抗压强度高；2. 膨胀率低，模型精度高；3. 表面致密光滑；4. 适用于义齿加工、修复模型；5. 符合 ISO 6873
513 | YQ220208 | 碘仿（施丹瑞） | 施丹瑞（武汉）生物医药有限公司 | 鄂卫消证字2017第0009号 | 20g/瓶 | - | - | - | - | - | - | - | N | 瓶 | 14.25 | 10 | 142.5 | 否 | N | 口腔科门诊 | 用于感染根管，感染拔牙窝，手术后的感染等治疗 | 1. 医用级碘仿，纯度达标；2. 用于牙科、外科创面引流、消毒；3. 抑菌、除臭、促进肉芽生长；4. 无杂质，符合药典标准
514 | YQ220289 | 氢氧化钙根管消毒糊剂（2g/武汉朗力） | 朗力生物医药（武汉）有限公司 | 鄂械注准20162632224 | 2g/支 | 2g | - | 0 | - | - | - | - | N | 支 | 26.25 | 5 | 131.25 | 是 | N | 口腔科门诊 | 牙科根管内消毒，抑制细菌，促进根尖愈合 | 1. 根管内消毒专用；2. 强碱性，杀灭根管内细菌；3. 稳定性好，操作方便；4. 对根尖组织友好；5. 符合牙科材料标准
515 | YQ220349 | 无砷失活抑菌剂（慢失） | 朗力生物医药（武汉）有限公司 | 鄂卫消证字2018第0004号 | 1g/支 | - | - | - | - | - | - | - | N | 支 | 21.875 | 10 | 218.75 | 是 | N | 口腔科门诊 | 具有抑菌作用，适用于牙髓失活 | 1. 无砷配方，安全低毒；2. 牙髓慢失活，作用温和；3. 适用于牙髓治疗；4. 符合牙科用药规范
516 | YQ220399 | 马尼车针（高速金刚砂车针） | 马尼マニ—株式会社 | 国械注进20152552079 | 5*1/板 | 各型 | - | 0 | - | - | - | - | N | 颗 | 4.4 | 2579 | 11347.6 | 是 | N | 口腔科门诊 | 牙科牙体预备、修复、调磨，适配高速手机使用 | 1. 金刚砂粒度均匀，切削效率高；2. 柄径标准，适配高速手机；3. 型号齐全，满足牙体预备；4. 耐用不掉砂；5. 符合 ISO 17946
517 | YQ220401 | 光固化复合树脂（可乐丽菲露AP-X） | 日本可乐丽则武齿科株式会社 | 国械注进20173637096 | 1支/件 | A2 A3 | - | C07050114301000 | 口腔材料 | 牙体材料 | 牙体充填材料 | 牙体材料类 | N | 件 | 64.15 | 5 | 320.75 | 是 | N | 口腔科门诊 | 该产品用于口腔内牙齿窝洞、缺损的成形修复（不适用于根管内）或人工修复体的修补，如：前牙及后牙充填修复；牙冠修复体的修补。 | -
518 | YQ220414 | 暂封王（临时充填材料/美塔） | 美塔生物医疗有限公司 | 国械注进20162632478 | 40g/盒 | sh19 | 阳光挂网(有其他省级价格) | C07040114105002 | 口腔材料 | 水门汀和粘接用材料 | 水门汀 | 水门汀类 | N | 盒(1) | 57 | 20 | 1140 | 是 | N | 口腔科门诊 | 用于牙科手术中暂时性修复根管、窝沟等用填充物。 | -
519 | YQ220423 | （白翡翠）根管冲洗液 | 洛阳白翡翠口腔护理用品有限公司 | 豫卫消证字2016第0063号 | - | - | - | 0 | - | - | - | - | N | 瓶 | 10.45 | 20 | 209 | 是 | N | 口腔科门诊 | 用于口腔内抑菌及清洁冲洗。 | 1. 用于根管冲洗、清洁、润滑；2. 去除玷污层，抑菌；3. 对根尖周组织无刺激；4. 符合牙科耗材标准
520 | YQ220431 | 纤维桩（各型） | 北京实德隆科技发展有限公司 | 国械注准20163632404 | 10支/盒 | 各型 | - | C07090314402000 | 口腔材料 | 预成修复体制品 | 根管桩 | 义齿材料类 | N | 支 | 7.5 | 4 | 30 | 是 | N | 口腔科门诊 | 适用于根管治疗后需要桩核为修复体提供固位的患牙，尤其适用于审美要求高的患者，牙体严重缺损但残根残冠尚留的患者。 | -
521 | YQ220443 | 根管锉（S3锉） | 成都市萨尼医疗器械有限公司 | 川蓉械备20160011号 | 4支/盒 | 21mm 2S 06/25 | - | - | - | - | - | - | N | 盒(1) | 119.07 | 165 | 19646.55 | 是 | N | 口腔科门诊 | 牙科根管预备、清理、成形，疏通与扩大根管 | 1. 镍钛材质，弹性好，不易断针；2. 切割效率高，根管成形好；3. 规格：15#～4-#，长度 21mm/25mm；4. 适用于根管预备；5. 符合 ISO 363-
522 | YQ220451 | 马尼车针（侧压针/21mm） | 马尼マニ—株式会社 | 国械备20151026 1类 | 6支/盒 | 21mm 6*1 | - | - | - | - | - | - | N | 盒(1) | 17.5 | 61 | 1067.5 | 是 | N | 口腔科门诊 | 向根尖方向和根管壁侧方向加压 | 1.规格型号：侧压针，长度21mm； 2.材质：医用高速钢，硬度高、耐磨性强； 3.产品类别：Ⅱ类医疗器械，一次性使用； 4.结构要求：侧压针头设计，切削顺畅，定位精准； 5.尺寸偏差：长度偏差±-.1mm，符合行业标准； 6.包装要求：单片独立无菌包装，标识清晰完好； 7.合规要求：提供医疗器械注册证及检测报告。
523 | YQ220452 | 马尼车针（侧压针/25mm） | 马尼マニ—株式会社 | 国械备20151026 1类 | 6支/盒 | 25mm 6*1 | - | - | - | - | - | - | N | 盒(1) | 17.5 | 7 | 122.5 | 是 | N | 口腔科门诊 | 向根尖方向和根管壁侧方向加压 | 1.规格型号：侧压针，长度25mm； 2.材质：医用高速钢，硬度高、耐磨性强； 3.产品类别：Ⅱ类医疗器械，一次性使用； 4.结构要求：侧压针头设计，切削顺畅，定位精准； 5.尺寸偏差：长度偏差±-.1mm，符合行业标准； 6.包装要求：单片独立无菌包装，标识清晰完好； 7.合规要求：提供医疗器械注册证及检测报告。
524 | YQ220454 | 牙科树脂粘合剂（第八代/4ml） | 可乐丽 | 国械注进20163633169 | 4ml/瓶 | 第八代/4ml | - | 0 | - | - | - | - | N | 瓶 | 180 | 10 | 1800 | 是 | N | 口腔科门诊 | 该产品用于含有牙本质的窝洞、缺损、人造齿冠装置的粘合，用于齿科用陶瓷制成的齿科修复物或装置的粘合，用于金属修复物或装置的粘合 | 1. 第八代自酸蚀粘接剂；2. 一步法操作，简化流程；3. 粘接强度高，术后敏感低；4. 适用于树脂修复、粘接；5. 符合牙科材料标准
525 | YQ220468 | 根管锉（S3锉） | 成都市萨尼医疗器械有限公司 | 川蓉械备20160011号 | 4支/盒 | 25mm 04/20 | - | - | - | - | - | - | N | 盒(1) | 119.07 | 16 | 1905.12 | 否 | N | 口腔科门诊 | 牙科根管预备、清理、成形，疏通与扩大根管 | 1. 镍钛材质，弹性好，不易断针；2. 切割效率高，根管成形好；3. 规格：15#～4-#，长度 21mm/25mm；4. 适用于根管预备；5. 符合 ISO 363-
526 | YQ220469 | 根管锉（S3锉） | 成都市萨尼医疗器械有限公司 | 川蓉注准20192170050 | 4支/盒 | 25mm 04/25 | - | 0 | - | - | - | - | N | 盒(1) | 119.07 | 10 | 1190.7 | 否 | N | 口腔科门诊 | 牙科根管预备、清理、成形，疏通与扩大根管 | 1. 镍钛材质，弹性好，不易断针；2. 切割效率高，根管成形好；3. 规格：15#～4-#，长度 21mm/25mm；4. 适用于根管预备；5. 符合 ISO 363-
527 | YQ220510 | 先锋锉（21mm/各号） | VDW GmbH | 国械注进20172550157 | 1板/件 | 21mm/各号 | - | - | - | - | - | - | N | 板 | 26.5 | 190 | 5035 | 是 | N | 口腔科门诊 | 用于齿科根管治疗时使用的器械 | 1. 镍钛材质，弹性好，不易断针；2. 切割效率高，根管成形好；3. 规格：15#～4-#，长度 21mm/25mm；4. 适用于根管预备；5. 符合 ISO 363-
528 | YQ220513 | 先锋锉（25mm/各号） | VDW GmbH | 国械注进20172550157 | 1板/件 | 25mm/各号 | - | - | - | - | - | - | N | 板 | 26.5 | 291 | 7711.5 | 是 | N | 口腔科门诊 | 用于齿科根管治疗时使用的器械 | 1. 镍钛材质，弹性好，不易断针；2. 切割效率高，根管成形好；3. 规格：15#～4-#，长度 21mm/25mm；4. 适用于根管预备；5. 符合 ISO 363-
529 | YQ220654 | 拔牙钳（儿童型/拔除下颌切牙用/长沙天天） | 长沙市天天齿科器材有限公司 | 湘长械备20170134号 | 1把/盒 | 拔除下颌切牙用 | - | - | - | - | - | - | N | 把 | 108.75 | 33 | 3588.75 | 否 | N | 口腔科门诊 | 拔除需要拔除的要齿及牙根 | 1.规格型号：儿童型； 2.材质：医用不锈钢，符合GB/T 122-标准； 3.产品类别：Ⅱ类医疗器械，可重复灭菌使用； 4.结构要求：钳头适配儿童下颌切牙，开合灵活无卡顿； 5.表面质量：表面抛光均匀，无毛刺、无锈蚀、无划痕； 6.包装要求：独立无菌包装，标识清晰，密封完好； 7.合规要求：提供医疗器械注册证及第三方检测报告。
530 | YQ220661 | 美佳初次硅橡胶印模材（O型+3型） | 0 | - | - | - | - | - | - | - | - | - | N | 盒(1) | 119.07 | 2 | 238.14 | 否 | N | 口腔科门诊 | 牙科口腔印模制取，精准复刻牙体与口腔组织形态 | 1. 加成型硅橡胶；2. 初次 / 重衬体组合，精度高；3. 流动性好，细节再现优异；4. 尺寸稳定，不变形；5. 符合 ISO 4823
531 | YQ220663 | 成人拔牙钳（拔除下颌牙根用/长沙天天） | 长沙市天天齿科器材有限公司 | 湘长械备20170134号 | 1把/盒 | 拔除下颌牙根用 | - | - | - | - | - | - | N | 把 | 108.75 | 25 | 2718.75 | 否 | N | 口腔科门诊 | 拔除需要拔除的要齿及牙根 | 1.规格型号：成人型； 2.材质：医用不锈钢，符合GB/T 122-标准； 3.产品类别：Ⅱ类医疗器械，可重复灭菌使用； 4.结构要求：钳头适配成人下颌牙根，夹持牢固不打滑； 5.表面质量：表面抛光均匀，无毛刺、无锈蚀、无划痕； 6.包装要求：独立无菌包装，标识清晰，密封完好； 7.合规要求：提供医疗器械注册证及第三方检测报告。
532 | YQ310603 | 正畸钳（粗丝切断钳/621-101A/B/C/长沙天天） | 长沙市天天齿科器材有限公司 | 湘长械备20160229号 | 粗丝切断钳 | 621-101A/B/C | - | - | - | - | - | - | N | 把 | 192.85 | 1 | 192.85 | 否 | N | 口腔科门诊 | 用于牙科临床中完成固定、止血、夹持、弯制、剪切和去除操作 | 1. 不锈钢锻造，硬度高；2. 刃口锋利，切断平稳；3. 适用于正畸方丝、圆丝切断；4. 可高温灭菌；5. 符合正畸器械标准
533 | YQ310849 | 复合树脂充填材料（卡瑞斯玛树脂/SL A1 A2 A3 B1 B2/贺利氏/贵州端平） | 上海贺利氏古莎齿科贸易公司 | 国械注准20163631314 | SL A1 A2 A3 B1 B2 | SL A1 A2 A3 B1 B2 | - | C07050114301000 | 口腔材料 | 牙体材料 | 牙体充填材料 | 牙体材料类 | N | 支 | 28.5 | 1 | 28.5 | 否 | N | 口腔科门诊 | 用于前牙贴面修复。V类洞修复、后牙II 类洞充填和嵌体修复等。 | -
534 | YQ310927 | 光固化复合树脂（P60 A2 A3/3M/贵州端平） | 0 | - | P60 A2 A3 | P60 A2 A3 | - | - | - | - | - | - | N | 支 | 115 | 18 | 2070 | 否 | N | 口腔科门诊 | 牙科牙体缺损充填、美学修复，耐磨且色泽自然 | 1. 后牙专用树脂，强度高；2. 色号 A2/A3，美学效果好；3. 耐磨抗压，不易脱落；4. 光固化迅速；5. 符合 ISO 4-49
535 | YQ310966 | 氧隔绝剂 （532505AN/义获嘉） | 0 | - | 氧隔绝剂 补充装 1x2.5g | 532505AN | - | - | - | - | - | - | N | 盒 | 97.85 | 1 | 97.85 | 否 | N | 口腔科门诊 | 牙科树脂修复时隔绝氧气，提升树脂固化效果与表面光洁度 | 1. 树脂修复专用氧隔离；2. 防止表面氧阻聚，提高固化度；3. 易去除，不影响粘接；4. 符合牙科材料规范
536 | YQ311404 | 四合一多酶强效清洗液（500ml/武汉朗力） | 0 | - | 500ml | 500ml | - | - | - | - | - | - | N | 瓶 | 100 | 6 | 600 | 否 | N | 口腔科门诊 | 牙科器械、医用器械清洗，分解蛋白、脂肪、多糖等污染物 | 1. 四酶复合：蛋白、脂肪、淀粉、糖酶；2. 适用于牙科、外科小器械清洗；3. 温和无腐蚀；4. 可手工清洗；5. 符合医用清洗剂标准
537 | YQ311519 | 牙科渗透树脂（220238/DMG） | 德国DMG化学医药集团公司 | 国械注进20153172557 | 220238 | 220238 | 阳光挂网(无其他省级价格) | C07050114301000 | 口腔材料 | 牙体材料 | 牙体充填材料 | 牙体材料类 | Y | 套 | 560 | 2 | 1120 | 否 | Y | 口腔科门诊 | 该产品适用于牙齿邻面及唇颊面龋损微创治疗。 | -
538 | YQ312423 | 04或06吸潮纸尖 | 0 | - | 1*200支 | - | - | - | - | - | - | - | N | 盒 | 11.9 | 100 | 1190 | 否 | N | 口腔科门诊 | 牙科根管干燥、吸潮，辅助根管充填前根管处理 | 1. 棉质纸尖，吸水性强；2. 锥度 -4/-6，适配根管；3. 用于根管干燥、吸潮、封药；4. 无荧光、无杂质；5. 无菌包装
539 | YY140016 | 热敏打印腕带（成人型/上海睦和） | 上海睦和医用材料科技有限公司 | - | 35mm*260.35mm*100条/卷 | - | - | - | - | - | - | - | N | 条 | 0.49 | 100000 | 49000 | 否 | N | 内分泌代谢疾病科病区，口腔科病区，小儿外科/整形烧伤科病区，甲状腺外科/乳腺外科病区，心脏血管外科/介入及血管疾病科病区，血液内科病区，胸外科病区，肝胆外科一病区，耳鼻咽喉科病区，全科医学科病区，脊柱外科病区，肝胆外科二病区，肾内科病区，急诊外科病区，手足显微外科病区，关节外科病区，消化内科病区，胃肠腹壁疝外科病区，老年医学科病区，眼科病区，创伤骨科病区，肿瘤科病区，康复医学科病区，疼痛科病区，泌尿外科病区，心血管内科病区，感染性疾病科病区，神经内科病区，妇科病区，神经外科病区，产科一病区，重症医学科病区，呼吸与危重症医学科病区，急诊内科病区，中医科病区，儿科病区 | 住院患者身份识别，打印信息清晰，防水耐撕 | 1. 医用热敏打印，字迹清晰；2. 防水、防酒精、耐摩擦；3. 柔软不伤皮肤；4. 用于住院患者身份识别；5. 符合医用标识标准
540 | YY140035 | 医用扫床刷套(10*25卫安/河南) | 新乡市华西卫材有限公司 | - | 50张*60包/件 | - | - | - | - | - | - | - | N | 张 | 0.075 | 123000 | 9225 | 否 | N | 内分泌代谢疾病科病区，口腔科病区，甲状腺外科/乳腺外科病区，心脏血管外科/介入及血管疾病科病区，血液内科病区，胸外科病区，肝胆外科一病区，全科医学科病区，脊柱外科病区，肾内科病区，手足显微外科病区，关节外科病区，消化内科病区，胃肠腹壁疝外科病区，老年医学科病区，眼科病区，创伤骨科病区，肿瘤科病区，疼痛科病区，泌尿外科病区，心血管内科病区，儿科急诊留观室，神经内科病区，妇科病区，呼吸与危重症医学科病区，急诊内科病区，中医科病区，儿科病区 | 病床清洁扫床刷配套使用，一次性防交叉污染 | 1. 无纺布材质；2. 尺寸适配扫床刷；3. 一次性使用，防交叉感染；4. 松紧口，易套取；5. 洁净卫生
541 | YY140118 | 医疗器械锐器保护套（不带线/2.4*4.6mm/天维） | 0 | - | - | 2.4*4.6mm | - | - | - | - | - | - | N | 米 | 3.25 | 200 | 650 | 否 | N | 消毒供应中心 | 保护尖锐医疗器械尖端，防止刺伤与器械损坏 | 1. 医用塑料材质；2. 多规格适配针头、锐器；3. 防刺伤、防损坏、防污染；4. 一次性使用；5. 安全环保
542 | YY140119 | 医疗器械锐器保护套（不带线/4.5*7.2mm/天维） | 0 | - | - | 4.5*7.2mm | - | - | - | - | - | - | N | 米 | 5 | 100 | 500 | 否 | N | 消毒供应中心 | 较大规格锐器器械防护，收纳与转运安全防护 | 1. 医用塑料材质；2. 多规格适配针头、锐器；3. 防刺伤、防损坏、防污染；4. 一次性使用；5. 安全环保
543 | YY140122 | 清洁指示卡（CDWA3/CDWA4/特锐） | 0 | - | 200片/盒 | CDWA4/CDWA3 | - | - | - | - | - | - | N | 片 | 7 | 200 | 1400 | 否 | N | 消毒供应中心 | 检测医疗器械清洗效果，判断有机物残留是否达标 | 1. 用于医疗器械清洗效果监测；2. 检测蛋白 / 有机物残留；3. 显色灵敏，判读直观；4. 符合医院清洗质控要求
544 | YY140185 | 靛胭脂粘膜染色剂（MTN-DYZ-15/微创） | 南京微创医学科技股份有限公司 | 国械注准20153020520 | 10支/盒 | MTN-DYZ-15 | 阳光挂网(有其他省级价格) | C01051400000000 | 非血管介入治疗类材料 | 肿瘤介入材料 | 其他肿瘤介入材料 | - | N | 支 | 44.98 | 20 | 899.6 | 是 | N | 内窥镜科 | 该产品用于消化道粘膜染色 | -
545 | YY140305 | 一次性医用床罩（120cm*240cm/华西） | 新乡市华西卫材有限公司 | - | 4个*60包/件 | 120cm*240cm | - | - | - | - | - | - | N | 条 | 1.49 | 16560 | 24674.4 | 是 | N | 防控物资库房，院前急救，院前急救，院前急救，院前急救，院前急救，院前急救，门诊治疗室，门诊部，分娩病区，伤口造口失禁护理门诊，小儿外科/整形烧伤科病区，甲状腺外科/乳腺外科病区，心脏血管外科/介入及血管疾病科病区，血液内科病区，胸外科病区，肝胆外科一病区，耳鼻咽喉科病区，全科医学科病区，脊柱外科病区，肝胆外科二病区，肾内科病区，急诊外科病区，手足显微外科病区，关节外科病区，消化内科病区，胃肠腹壁疝外科病区，老年医学科病区，眼科病区，创伤骨科病区，肿瘤科病区，康复医学科病区，疼痛科病区，内窥镜科，泌尿外科病区，心血管内科病区，儿科急诊留观室，神经内科病区，妇科病区，神经外科病区，产科一病区，重症医学科病区，呼吸与危重症医学科病区，急诊内科病区，血液透析室病区，中医科病区，儿科病区 | 病床隔离防护，一次性使用，保持床单位洁净 | 1. 尺寸：12-×24-cm；2. 无纺布 + 防水膜；3. 全包式，防尘防污；4. 一次性使用；5. 适用于病床、平车
546 | YY140352 | 一次性使用口咽通气管（儿童/7#） | 河南驼人医疗器械集团有限公司 | 豫械注准20212080662 | 50支/盒 | 普通型7# | 阳光挂网(有其他省级价格) | C01012522500003 | 非血管介入治疗类材料 | 呼吸介入材料 | 其他呼吸介入材料 | 通气道类 | Y | 支 | 5 | 20 | 100 | 否 | Y | 院前急救，内窥镜科，手术室 | 适用于建立口咽通气道，防止舌后坠引起气道阻塞。 | -
547 | YY140552 | 医疗器械锐器保护套（不带线/1.4*3.2mm/天维） | 0 | - | - | 1.4*3.2mm | - | - | - | - | - | - | N | 米 | 2.2 | 1050 | 2310 | 否 | N | 消毒供应中心 | 细小尖锐器械保护，防止针尖损伤 | 1. 医用塑料材质；2. 多规格适配针头、锐器；3. 防刺伤、防损坏、防污染；4. 一次性使用；5. 安全环保
548 | YY140554 | 残胶去除剂（33002） | 山东新华医疗器械股份有限公司 | 鲁卫消证字（2014）第0001号 | - | - | - | - | - | - | - | - | N | 瓶 | 34 | 140 | 4760 | 否 | N | 消毒供应中心 | 本产品适用于过氧化氢低温等离子体灭菌效果的检测 | 1. 医用表面残胶、胶带痕去除；2. 温和无腐蚀，不伤器械、墙面；3. 快速溶解残胶；4. 无刺激性气味
549 | YY140564 | 超声波能量测试瓶（特锐） | 0 | - | 30支/盒 | - | - | - | - | - | - | - | N | 支 | 31.5 | 60 | 1890 | 否 | N | 消毒供应中心 | 检测超声波清洗机能量输出是否达标，保障清洗效果 | 1. 用于超声波清洗机能量检测；2. 测试精准，重复性好；3. 操作简单，判读直观；4. 保障清洗机正常运行
550 | YY140565 | 残留蛋白检测笔（特锐） | 0 | - | 20支/盒 | PR01 MICRO | - | - | - | - | - | - | N | 支 | 74 | 160 | 11840 | 否 | N | 消毒供应中心 | 快速检测医疗器械表面蛋白质残留，判断清洗质量 | 1. 快速检测器械表面蛋白残留；2. 1- 秒显色，灵敏度高；3. 笔式设计，使用方便；4. 用于清洗质量质控
551 | YY150002 | 3M压力蒸汽灭菌包内化学指示卡(1250) | 3M中国有限公司 | - | 250条*8盒/件 | - | - | - | - | - | - | - | N | 盒(1) | 54.225 | 80 | 4338 | 否 | N | 眼科病区，手术室 | 放置灭菌包内，监测压力蒸汽灭菌温度与时间参数 | 1. 125-：常规蒸汽包内监测；2. 1243A：爬行式五类卡，监测更严苛；3. 变色完全为合格；4. 符合 ISO 1114-；5. 适用于 134℃快速灭菌
552 | YY150005 | 联昌戊二醛浓度测试卡（单条包装） | 0 | - | 50片/瓶 | - | - | - | - | - | - | - | N | 瓶 | 54.675 | 15 | 820.125 | 否 | N | 耳鼻咽喉科病区 | 快速检测戊二醛消毒液浓度，判断消毒液是否有效 | 1. 快速检测戊二醛有效浓度；2. 单条包装，使用方便；3. 显色范围清晰；4. 确保消毒液有效
553 | YY150020 | 灭菌指示包装卷（（25+6）cm*100m） | 北京市芯澳医疗科技有限公司 | - | 4卷/件 | （25+6）cm*100m | - | - | - | - | - | - | N | 卷 | 144.375 | 111 | 16025.625 | 否 | N | 消毒供应中心 | 医疗器械灭菌包装，带自粘与灭菌指示功能 | 1. 定量 7-g，强度更高；2. 自粘封口，带指示；3. 阻菌性更强，适用于重物灭菌；4. 符合 YY/T -698
554 | YY150037 | 一次性使用消毒湿巾（180抽/朗索） | 杭州朗索医用消毒剂有限公司 | Q/H2S047 | 180抽*6桶/件 | - | - | - | - | - | - | - | N | 桶 | 24.96 | 665 | 16598.4 | 是 | N | 防控物资库房，健康体重管理及肥胖防治门诊，门诊部，口腔科病区，口腔科门诊，心脏血管外科/介入及血管疾病科病区，胸外科病区，关节外科病区，胃肠腹壁疝外科病区，老年医学科病区，内窥镜科，泌尿外科病区，体检科，急诊内科病区，抽血室 | 适用于医疗设备、医疗用品及其他物品的表面擦拭消毒。(详见使用说明书) | 1. 无纺布湿巾，含季铵盐 / 乙醇；2. 杀灭细菌、病毒；3. 适用于物表、器械表面擦拭；4. 温和无腐蚀；5. 符合 GB 27952
555 | YY150038 | 3M压力蒸汽灭菌包内化学指示卡(1243A/爬行卡) | 3M中国有限公司 | - | 500条/包 | 1243A | - | - | - | - | - | - | N | 包 | 191 | 105 | 20055 | 否 | N | 消毒供应中心 | 压力蒸汽灭菌包内监测，爬行式指示更精准反映灭菌效果 | 1. 125-：常规蒸汽包内监测；2. 1243A：爬行式五类卡，监测更严苛；3. 变色完全为合格；4. 符合 ISO 1114-；5. 适用于 134℃快速灭菌
556 | YY150043 | 70克灭菌指示包装卷（（10+5）cm*100m） | 北京市芯澳医疗科技有限公司 | - | 4卷/件 | （10+5）cm*100m | - | - | - | - | - | - | N | 卷 | 58.5 | 25 | 1462.5 | 否 | N | 消毒供应中心 | 加厚型灭菌包装，适用于要求更高的灭菌器械包裹 | 1. 定量 7-g，强度更高；2. 自粘封口，带指示；3. 阻菌性更强，适用于重物灭菌；4. 符合 YY/T -698
557 | YY150044 | 70克灭菌指示包装卷（（15+5）cm*100m） | 北京市芯澳医疗科技有限公司 | - | 4卷/件 | （15+5）cm*100m | - | - | - | - | - | - | N | 卷 | 85.5 | 130 | 11115 | 否 | N | 消毒供应中心 | 中号加厚灭菌包装卷，阻菌性与强度更佳 | 1. 定量 7-g，强度更高；2. 自粘封口，带指示；3. 阻菌性更强，适用于重物灭菌；4. 符合 YY/T -698
558 | YY150068 | 酒精棉片（洁之良品） | 江西洁之良品科技有限公司 | 赣卫消证字[2016]第J0033号 | 200片/盒 | - | - | - | - | - | - | - | N | 片 | 0.065 | 280000 | 18200 | 是 | N | 儿童保健康复科病区，儿童保健康复科病区，儿童保健康复科病区，儿童保健康复科病区，药学部，医学美容科门诊，医学美容科门诊，医学美容科门诊，内分泌代谢疾病科病区，甲状腺外科/乳腺外科病区，心脏血管外科/介入及血管疾病科病区，血液内科病区，胸外科病区，全科医学科病区，肝胆外科二病区，肾内科病区，急诊外科病区，关节外科病区，胃肠腹壁疝外科病区，老年医学科病区，眼科病区，创伤骨科病区，肿瘤科病区，康复医学科病区，泌尿外科病区，心血管内科病区，感染性疾病科病区，神经内科病区，妇科病区，神经外科病区，重症医学科病区，呼吸与危重症医学科病区，急诊内科病区，血液透析室病区，中医科病区 | 可用于消毒创口，清洁伤口周围的皮肤，防止细菌感染。 | 1. 含 75% 医用乙醇；2. 无纺布材质，浸润均匀；3. 用于皮肤、小件物品消毒；4. 独立包装，便携卫生
559 | YY150136 | 环氧乙烷快速标准生物测试包 | 3M Company | - | 25个/盒 | 1298 | - | - | - | - | - | - | N | 个 | 65.5 | 550 | 36025 | 是 | N | 消毒供应中心 | 用于环氧乙烷灭菌器灭菌效果的生物监测，验证灭菌合格性 | 1. 用于 EO 灭菌效果生物监测；2. 内含标准生物指示剂；3. 符合 GB 18281；4. 培养判读简单
560 | YY150140 | 压力蒸汽灭菌医用封包胶带（1.9cm*50m/天维） | 0 | - | 60卷/件 | 1.9cm*50m | - | - | - | - | - | - | N | 卷 | 9.25 | 2100 | 19425 | 否 | N | 护理部，护理部，内分泌代谢疾病科病区，分娩病区，甲状腺外科/乳腺外科病区，介入导管室，心脏血管外科/介入及血管疾病科病区，血液内科病区，胸外科病区，耳鼻咽喉科病区，产科手术室，全科医学科病区，肝胆外科二病区，消毒供应中心，肾内科病区，急诊外科病区，手足显微外科病区，消化内科病区，老年医学科病区，眼科病区，创伤骨科病区，疼痛科病区，内窥镜科，泌尿外科病区，产科一病区，新生儿科病区，呼吸与危重症医学科病区，急诊内科病区，中医科病区，儿科病区，手术室 | 灭菌包封口固定，带灭菌指示标识，区分灭菌与否 | 1. 用于灭菌包封口；2. 带灭菌指示变色；3. 粘性强，不脱卷；4. 适用于蒸汽 / EO 灭菌
561 | YY150145 | 次氯酸钠消毒液（1%） | 朗力生物医药（武汉）有限公司 | （鄂）卫消证字（2018）第0004号 | 250ml/瓶 | - | - | - | - | - | - | - | N | 瓶 | 9.5 | 8 | 76 | 是 | N | 口腔科门诊 | 在根管治疗中，次氯酸钠用于消毒和杀菌。它可以去除根管内的感染物质，清理根管，避免残留的感染物质堵塞根管。 | 1. 有效氯含量 1%；2. 用于环境、物表、污水消毒；3. 杀灭细菌、病毒、芽孢；4. 现配现用，符合消毒规范
562 | YY150158 | BD实验包（12cm*12cm*1.5/天维） | 山东天维医疗科技有限公司 | 鲁卫消证字（2014）第0006号 | 40个/箱 | 12cm*12cm*1.5 | - | 0 | - | - | - | - | N | 个 | 9 | 1000 | 9000 | 是 | N | 消毒供应中心 | 压力蒸汽灭菌器 BD 测试，检测灭菌器冷空气排除效果 | 1. 用于预真空压力蒸汽灭菌器 BD 测试；2. 检测冷空气排除效果；3. 结构标准，结果可靠；4. 符合 GB 8599
563 | YY150183 | 70克灭菌指示包装卷（（20+5）cm*100m） | 中山市澳泉医疗科技有限公司 | - | 4卷/件 | （20+5）cm*100m | - | - | - | - | - | - | N | 卷 | 109.875 | 1 | 109.875 | 否 | N | 消毒供应中心 | 大号加厚灭菌包装卷，适用于大型器械灭菌包裹 | 1. 定量 7-g，强度更高；2. 自粘封口，带指示；3. 阻菌性更强，适用于重物灭菌；4. 符合 YY/T -698
564 | YY140579 | 医用超声耦合剂 | 天津市亚捷医用卫生材料有限公司 | 津械备20170074号 | 250ml*60瓶/件 | - | 阳光挂网(有其他省级价格) | - | - | - | - | - | N | 瓶 | 1.58 | 7850 | 12403 | 否 | N | 儿童保健康复科病区，儿童保健康复科病区，医学美容科门诊，医学美容科门诊，皮肤科门诊，分娩病区，产前诊断分中心门诊，甲状腺外科/乳腺外科病区，超声科，介入导管室，心脏血管外科/介入及血管疾病科病区，眼科病区，康复医学科病区，疼痛科病区，心血管内科病区，体检科，感染性疾病科病区，妇科病区，产科一病区，新生儿科病区，重症医学科病区，呼吸与危重症医学科病区，急诊内科病区，血液透析室病区，手术室 | 用于探头与患者之间的超声耦合。（不具备消毒作用） | -